## Planilha1
Local | Nível | Tipo | Especificação | Fornecedor | Fabricante | Modelo | Qtd | Status | Justificativa Técnica | Status2
Estoque | 0 | Insumos | N38-Flake-A | NKE | GQD |  | 20 | Aguardando envio pra UFSC | JT Matérias_Primas_v1 | Adquirido
Estoque | 0 | Insumos | N38-Pó -A | NKE | GQD |  | 20 | Aguardando envio pra UFSC | JT Matérias_Primas_v1 | Adquirido
Estoque | 0 | Insumos | N42 UH-Flake-A | NKE | GQD |  | 20 | Aguardando envio pra UFSC | JT Matérias_Primas_v1 | Adquirido
Estoque | 0 | Insumos | N42 UH-Pó -A | NKE | GQD |  | 20 | Aguardando envio pra UFSC | JT Matérias_Primas_v1 | Adquirido
Estoque | 0 | Insumos | N42-Flake-A | NKE | GQD |  | 20 | Aguardando envio pra UFSC | JT Matérias_Primas_v1 | Adquirido
Estoque | 0 | Insumos | N42-Pó -A | NKE | GQD |  | 20 | Aguardando envio pra UFSC | JT Matérias_Primas_v1 | Adquirido
Estoque | 0 | Insumos | N48 SH-Flake-A | NKE | GQD |  | 20 | Aguardando envio pra UFSC | JT Matérias_Primas_v1 | Adquirido
Estoque | 0 | Insumos | N48 SH-Pó -A | NKE | GQD |  | 20 | Aguardando envio pra UFSC | JT Matérias_Primas_v1 | Adquirido
Estoque | 0 | Insumos | N52-Flake-A | NKE | GQD |  | 20 | Aguardando envio pra UFSC | JT Matérias_Primas_v1 | Adquirido
Estoque | 0 | Insumos | N52-Pó -A | NKE | GQD |  | 20 | Aguardando envio pra UFSC | JT Matérias_Primas_v1 | Adquirido
Laboratório de análise elementar | 8.75 | Equipamento | Analisador CS | HORIBA | HORIBA | EMIA PRO | 1 | Aguardando instalação | JT CS | Adquirido
Laboratório de análise elementar | 8.75 | Equipamento | Analisador ONH | HORIBA | HORIBA | EMGA-930 | 1 | Aguardando instalação | JT ONH | Adquirido
Laboratório de análise elementar | 8.75 | Equipamento | ICP-OES | EQUILAB | THERMOFISHER | ICAP 7400 DUO | 1 | Aguardando instalação | JT ICP-OES | Adquirido
Laboratório de análise elementar | 8.75 | Equipamento | Thickness Analyzer XRF | SHIMADZU | SHIMADZU | EDX-7000 | 1 | Aguardando instalação | JT FRX | Adquirido
Laboratório de corrosão | 8.75 | Equipamento | Câmara de Névoa Salina | BASS | BASS | USC ISSO-PLUS 01MT | 1 | Aguardando instalação | JT Glovebox | Adquirido
Laboratório de corrosão | 8.75 | Equipamento | HAST | ESPEC | ESPEC | EHS-212 M | 2 | Aguardando instalação | JT HAST | Adquirido
Laboratório de corrosão | 8.75 | Equipamento | Pressure Cooking Test | SANWOOD | SANWOOD | SM-PCT-250-A | 1 | Aguardando instalação | JT PCT | Adquirido
Laboratório de magnetismo | 8.75 | Equipamento | Fluxímetro | MICRO SERVICE | GLOBALMAG | TLMP-FLX-D | 1 | Aguardando instalação | JT Gaussimetro e Fluximetro | Adquirido
Laboratório de magnetismo | 8.75 | Equipamento | Gaussímetro | MICRO SERVICE | GLOBALMAG | TLMP-HALL-10K-TO | 2 | Aguardando instalação | JT Gaussimetro e Fluximetro | Adquirido
Laboratório de magnetismo | 8.75 | Equipamento | Histeresígrafo | MAGNET-PHYSIK | MAGNET-PHYSIK | PERMAGRAPH C-300 | 1 | Aguardando instalação | JT Histeresígrafo | Adquirido
Laboratório de magnetismo | 8.75 | Equipamento | Microscópio Ótico | Arotec | OLYMPUS | GX53 | 1 | Aguardando instalação | JT Microscópio óptico | Adquirido
Laboratório de preparação de amostras | 8.75 | Equipamento | Microondas | MILESTONE | MILESTONE | ETHOS EASY | 1 | Aguardando instalação | JT_ICP-OES | Adquirido
Laboratório de preparação de amostras | 8.75 | Equipamento | Analisador de Partículas | MALVERN | MALVERN | MASTERSIZER 3000 | 1 | Aguardando instalação | JT Analisador de Partícula | Adquirido
Laboratório de preparação de amostras | 8.75 | Equipamento | Cortadora de Precisão | STRUERS | STRUERS | SECOTOM - 15 - 200 | 1 | Aguardando instalação | JT Cortadora de precisão | Adquirido
Laboratório de preparação de amostras | 8.75 | Equipamento | Embutidora | Arotec | AROTEC | PRE-30A | 2 | Aguardando instalação | JT Embutidoras e Lixadeiras | Adquirido
Laboratório de preparação de amostras | 8.75 | Equipamento | Lixadeira Politriz | Arotec | AROTEC | VV200-PU | 6 | Aguardando instalação | JT Embutidoras e Lixadeiras | Adquirido
Laboratório de preparação de amostras | 8.75 | Equipamento | Sub-sieve Autosizer | MICROMERITICS | MICROMERITICS | NIC SAS II Sub-Sieve AutoSizer | 1 | Aguardando instalação | JT Sub sieve autosizer | Adquirido
Planta Piloto | 8.75 | Equipamento | Forno a Vacuo Tubular | CARBOLITE | CARBOLITE | HVTT 12/50/550 | 1 | Aguardando instalação | JT Forno Tubular | Adquirido
Planta Piloto | 8.75 | Equipamento | Glovebox | MBRAUN | MBRAUN | MB-Labmaster Pro SP (1250/780) | 1 | Aguardando instalação | JT Glovebox | Adquirido
Usinagem | 8.75 | Equipamento | Retificadora Plana Tangencial com sistema CLP | PROMILL | FERDIMAT | TA63A | 2 | Aguardando instalação | JT Retíficadora Plana Tangencial | Adquirido
Compressor Moinho | 0 | Equipamento | Compressor p/ Moinho Hosokawa | ATLASCOPCO | ATLASCOPCO | ZR 160 VSD P - N2 | 1 | Aguardando instalação do moinho de jatos opostos para a Atlascopco realizar o comissionamento. | JT Comp ATLAS COPCO | Adquirido | Amarelo | JT localizada
Almoxarifado | 8.75 | Sobressalente | Máquina de Eletroerosão com Corte a Fio - Peças Diversas | JAPAX | SODICK |  | 1 | Armazenado no Almoxarifado | JT peças de reposição - Máquina de corte a Fio Sodick | Adquirido
Estoque | 0 | Insumos Comissionamento | N38-Flake-C | NKE | GQD |  | 1200 | Armazenado no estoque | JT MP NKE | Adquirido
Estoque | 0 | Insumos Comissionamento | N38-Pó -C | NKE | GQD |  | 300 | Armazenado no estoque | JT MP NKE | Adquirido
Estoque | 8.75 | Equipamento Acessório | Caixa de Grafite | JIANGXI | JIANGXI | 280*230/80.5MM | 250 | Armazenado no estoque | JT Caixa de Grafite | Adquirido
Estoque | 8.75 | Sobressalente | Carbolite - Elemento de Aquecimento | VERDER | MITUTOYO | TCMN480AT069 | 1 | Armazenado no estoque | JT peças de reposição - Forno Carbolite v3 | Adquirido
Estoque | 8.75 | Sobressalente | Carbolite - Elemento de Aquecimento .2 | VERDER | MITUTOYO | 00017-4-48070-01 | 1 | Armazenado no estoque | JT peças de reposição - Forno Carbolite v3 | Adquirido
Estoque | 8.75 | Sobressalente | Moinho de Jatos Opostos - Adaptador | DYNAMIC AIR |  | Adaptador G3/8" - G3/8" | 3 | Armazenado no estoque | JT para aquisição de peças de reposição - AFG100 rev3 | Adquirido
Estoque | 8.75 | Sobressalente | Moinho de Jatos Opostos - Conjunto de bicos | DYNAMIC AIR |  | Conjunto de Bicos D=2,5 KPL (1 jogo = 3 Peças) | 1 | Armazenado no estoque | JT para aquisição de peças de reposição - AFG100 rev3 | Adquirido
Estoque | 8.75 | Sobressalente | Moinho de jatos Opostos O-Ring | DYNAMIC AIR |  | O-Ring 9,19 x 2,62 | 3 | Armazenado no estoque | JT para aquisição de peças de reposição - AFG100 rev3 | Adquirido
Estoque | 8.75 | Sobressalente | Stripcaster 50 Kg - Peças Diversas | CNVAC | CNVAC |  | 1 | Armazenado no estoque | JT Peças Strip Caster_rev_1 | Adquirido
Almoxarifado | 8.75 | EPI | Luva em Nitrilo sem pó - Tamanho G - Cor preta | PROTENDI | DESCARPACK | Luva Nitrilica | 5 | Armazenado no Laboratório | JT Insumos e consumíveis | Adquirido
Almoxarifado | 8.75 | EPI | Luva em Nitrilo sem pó - Tamanho M - Cor preta | PROTENDI | DESCARPACK | Luva Nitrilica | 10 | Armazenado no Laboratório | JT Insumos e consumíveis | Adquirido
Almoxarifado | 8.75 | EPI | Luva em Nitrilo sem pó - Tamanho P - Cor preta | PROTENDI | DESCARPACK | Luva Nitrilica | 15 | Armazenado no Laboratório | JT Insumos e consumíveis | Adquirido
Almoxarifado | 8.75 | EPI | Luva em Nitrilo sem pó - Tamanho XG - Cor preta | PROTENDI | DESCARPACK | Luva Nitrilica | 5 | Armazenado no Laboratório | JT Insumos e consumíveis | Adquirido
Almoxarifado | 8.75 | EPI | Óculos de segurança - Lente transparente, antiembaçante e antirrisco | MULTEQUIPAR | 3M | CA15649 | 100 | Armazenado no Laboratório | JT Insumos e consumíveis | Adquirido
Laboratório de análise elementar | 8.75 | Insumos | Padrão CS | HORIBA | HORIBA |  | 1 | Armazenado no Laboratório | JT padrões de análise ONH e CS | Adquirido
Laboratório de análise elementar | 8.75 | Insumos | Padrão ONH | HORIBA | HORIBA |  | 1 | Armazenado no Laboratório | JT padrões de análise ONH e CS | Adquirido
Laboratório de análise elementar | 8.75 | Material de laboratório | Limalhas de Ferro | HORIBA | HORIBA |  | 1 | Armazenado no Laboratório | JT aditiva padrões de análise ONH e CS - HORIBA_v2 | Adquirido
Laboratório de corrosão | 8.75 | Instrumento de Precisão | Densímetro | BASS | BASS | NR. 041 | 2 | Armazenado no Laboratório | JT Densímetro | Adquirido
Laboratório de corrosão | 8.75 | Instrumento de Precisão | pHmetro | DIGIMED | DIGIMED | DM-22 | 1 | Armazenado no Laboratório | JT PHmetro | Adquirido
Laboratório de magnetismo | 8.75 | Instrumento de Precisão | Termo-Higrômetro com aquisição de dados | LOJA ELÉTRICA | FLUKE | 971 | 1 | Armazenado no Laboratório | JT Termo Higrometro | Adquirido
Laboratório de magnetismo | 8.75 | Instrumento de Precisão | Termômetro Digital - 185 °C a 1.250 °C | ELEKTROTECH | FLUKE | 54-2 B 60 Hz | 2 | Armazenado no Laboratório | JT Termometro digital | Adquirido
Laboratório de preparação de amostras | 8.75 | Material de laboratório | Alcool Etilico Absoluto PA | LOJA DO LABORATÓRIO | EXODO | AE06734RA | 2 | Armazenado no Laboratório | JT Insumos e consumíveis | Adquirido
Laboratório de preparação de amostras | 8.75 | Material de laboratório | Alcool Isopropílico PA | LOJA DO LABORATÓRIO | EXODO | AI09965RA | 8 | Armazenado no Laboratório | JT Insumos e consumíveis | Adquirido
Laboratório de preparação de amostras | 8.75 | Material de laboratório | Alcool Metilico PA | LOJA DO LABORATÓRIO | EXODO | AM09829RA | 2 | Armazenado no Laboratório | JT Insumos e consumíveis | Adquirido
Laboratório de preparação de amostras | 8.75 | Vidraria | Almofariz em porcelana e pistilo - 1160 ml | ALLERBEST | CHIAROTTI | 1-1160 | 2 | Armazenado no Laboratório | JT Insumos e consumíveis | Adquirido
Laboratório de preparação de amostras | 8.75 | Vidraria | Almofariz em porcelana e pistilo - 180 ml | ALLERBEST | CHIAROTTI | 1-180 | 3 | Armazenado no Laboratório | JT Insumos e consumíveis | Adquirido
Laboratório de preparação de amostras | 8.75 | Vidraria | Almofariz em porcelana e pistilo - 305 ml | ALLERBEST | CHIAROTTI | 1-305 | 3 | Armazenado no Laboratório | JT Insumos e consumíveis | Adquirido
Laboratório de preparação de amostras | 8.75 | Vidraria | Argola com mufa | LOJA DO LABORATÓRIO | METALIC | 020-C3 | 2 | Armazenado no Laboratório | JT Insumos e consumíveis | Adquirido
Laboratório de preparação de amostras | 8.75 | Vidraria | Argola sem mufa | LOJA DO LABORATÓRIO | METALIC | 020-D3 | 2 | Armazenado no Laboratório | JT Insumos e consumíveis | Adquirido
Laboratório de preparação de amostras | 8.75 | Vidraria | Balão de fundo chato - 250 ml | LOJA DO LABORATÓRIO | QVIDROS | VQA1111.250 | 6 | Armazenado no Laboratório | JT Insumos e consumíveis | Adquirido
Laboratório de preparação de amostras | 8.75 | Vidraria | Balão de fundo redondo - 250 ml | LOJA DO LABORATÓRIO | QVIDROS | VQA1115.250 | 6 | Armazenado no Laboratório | JT Insumos e consumíveis | Adquirido
Laboratório de preparação de amostras | 8.75 | Vidraria | Balão volume - 1000 ml | LOJA DO LABORATÓRIO | PHOX | 1621AG-1000 | 6 | Armazenado no Laboratório | JT Insumos e consumíveis | Adquirido
Laboratório de preparação de amostras | 8.75 | Vidraria | Balão volume - 250 ml | LOJA DO LABORATÓRIO | PHOX | 1621AG-250 | 6 | Armazenado no Laboratório | JT Insumos e consumíveis | Adquirido
Laboratório de preparação de amostras | 8.75 | Vidraria | Balão volume - 500 ml | LOJA DO LABORATÓRIO | PHOX | 1621AG-500 | 6 | Armazenado no Laboratório | JT Insumos e consumíveis | Adquirido
Laboratório de preparação de amostras | 8.75 | Vidraria | Balde de aço inox com alça - 25 litros | LOJA DO LABORATÓRIO | TECH VISION | VT0030 | 2 | Armazenado no Laboratório | JT Insumos e consumíveis | Adquirido
Laboratório de preparação de amostras | 8.75 | Vidraria | Bandeja de aço inox | LOJA DO LABORATÓRIO | TECH VISION | VT0040 | 2 | Armazenado no Laboratório | JT Insumos e consumíveis | Adquirido
Laboratório de preparação de amostras | 8.75 | Vidraria | Barra magnética angular - 10 mm de diâmetro x 38 mm de comprimento | ALSAN |  |  | 2 | Armazenado no Laboratório | JT Insumos e consumíveis | Adquirido
Laboratório de preparação de amostras | 8.75 | Vidraria | Barra magnética angular - 14 mm de diâmetro x 61 mm de comprimento | ALSAN |  |  | 2 | Armazenado no Laboratório | JT Insumos e consumíveis | Adquirido
Laboratório de preparação de amostras | 8.75 | Vidraria | Barra magnética angular - 8 mm de diâmetro x 22 mm de comprimento | ALSAN |  |  | 2 | Armazenado no Laboratório | JT Insumos e consumíveis | Adquirido
Laboratório de preparação de amostras | 8.75 | Vidraria | Barra magnética com anel central - 11 mm de diâmetro x 37 mm de comprimento | ALSAN |  |  | 2 | Armazenado no Laboratório | JT Insumos e consumíveis | Adquirido
Laboratório de preparação de amostras | 8.75 | Vidraria | Barra magnética com anel central - 11 mm de diâmetro x 52 mm de comprimento | ALSAN |  |  | 2 | Armazenado no Laboratório | JT Insumos e consumíveis | Adquirido
Laboratório de preparação de amostras | 8.75 | Vidraria | Barra magnética com anel central - 9 mm de diâmetro x 25 mm de comprimento | ALSAN |  |  | 2 | Armazenado no Laboratório | JT Insumos e consumíveis | Adquirido
Laboratório de preparação de amostras | 8.75 | Vidraria | Barra magnética estrela - Diâmetro 22 mm | ALSAN |  |  | 2 | Armazenado no Laboratório | JT Insumos e consumíveis | Adquirido
Laboratório de preparação de amostras | 8.75 | Vidraria | Barra magnética lisa - 3 mm de diâmetro x 7 mm de comprimento | ALSAN |  |  | 2 | Armazenado no Laboratório | JT Insumos e consumíveis | Adquirido
Laboratório de preparação de amostras | 8.75 | Vidraria | Barra magnética lisa - 5 mm de diâmetro x 10 mm de comprimento | ALSAN |  |  | 2 | Armazenado no Laboratório | JT Insumos e consumíveis | Adquirido
Laboratório de preparação de amostras | 8.75 | Vidraria | Barra magnética lisa - 5 mm de diâmetro x 15 mm de comprimento | ALSAN |  |  | 2 | Armazenado no Laboratório | JT Insumos e consumíveis | Adquirido
Laboratório de preparação de amostras | 8.75 | Vidraria | Barra magnética oval - 10 mm de diâmetro x 30 mm de comprimento | ALSAN |  |  | 2 | Armazenado no Laboratório | JT Insumos e consumíveis | Adquirido
Laboratório de preparação de amostras | 8.75 | Vidraria | Barra magnética oval - 14 mm de diâmetro x 40 mm de comprimento | ALSAN |  |  | 2 | Armazenado no Laboratório | JT Insumos e consumíveis | Adquirido
Laboratório de preparação de amostras | 8.75 | Vidraria | Barra magnética oval - 8 mm de diâmetro x 20 mm de comprimento | ALSAN |  |  | 2 | Armazenado no Laboratório | JT Insumos e consumíveis | Adquirido
Laboratório de preparação de amostras | 8.75 | Vidraria | Bastão de vidro - 10mm x 300mm | LOJA DO LABORATÓRIO | QVIDROS | VQA1294.1030 | 6 | Armazenado no Laboratório | JT Insumos e consumíveis | Adquirido
Laboratório de preparação de amostras | 8.75 | Vidraria | Bastão de vidro - 5mm x 300mm | LOJA DO LABORATÓRIO | QVIDROS | VQA1294.530 | 6 | Armazenado no Laboratório | JT Insumos e consumíveis | Adquirido
Laboratório de preparação de amostras | 8.75 | Vidraria | Béquer de plástico - 1000ml | LOJA DO LABORATÓRIO | NALGON | 2000-1L | 3 | Armazenado no Laboratório | JT Insumos e consumíveis | Adquirido
Laboratório de preparação de amostras | 8.75 | Vidraria | Béquer de plástico - 100ml | LOJA DO LABORATÓRIO | NALGON | 2000-100 | 6 | Armazenado no Laboratório | JT Insumos e consumíveis | Adquirido
Laboratório de preparação de amostras | 8.75 | Vidraria | Béquer de plástico - 250ml | LOJA DO LABORATÓRIO | NALGON | 2000-250 | 6 | Armazenado no Laboratório | JT Insumos e consumíveis | Adquirido
Laboratório de preparação de amostras | 8.75 | Vidraria | Béquer de plástico - 50ml | LOJA DO LABORATÓRIO | NALGON | 2000-50 | 6 | Armazenado no Laboratório | JT Insumos e consumíveis | Adquirido
Laboratório de preparação de amostras | 8.75 | Vidraria | Béquer de plástico - 600ml | LOJA DO LABORATÓRIO | NALGON | 2000-600 | 6 | Armazenado no Laboratório | JT Insumos e consumíveis | Adquirido
Laboratório de preparação de amostras | 8.75 | Vidraria | Béquer em forma baixa graduado - 100 ml | LOJA DO LABORATÓRIO | PRECISION | BEFB100 | 12 | Armazenado no Laboratório | JT Insumos e consumíveis | Adquirido
Laboratório de preparação de amostras | 8.75 | Vidraria | Béquer em forma baixa graduado - 1000 ml | LOJA DO LABORATÓRIO | PRECISION | BEFB1000 | 6 | Armazenado no Laboratório | JT Insumos e consumíveis | Adquirido
Laboratório de preparação de amostras | 8.75 | Vidraria | Béquer em forma baixa graduado - 250 ml | LOJA DO LABORATÓRIO | PRECISION | BEFB250 | 12 | Armazenado no Laboratório | JT Insumos e consumíveis | Adquirido
Laboratório de preparação de amostras | 8.75 | Vidraria | Béquer em forma baixa graduado - 50 ml | LOJA DO LABORATÓRIO | PRECISION | BEFB50 | 12 | Armazenado no Laboratório | JT Insumos e consumíveis | Adquirido
Laboratório de preparação de amostras | 8.75 | Vidraria | Béquer em forma baixa graduado - 500 ml | LOJA DO LABORATÓRIO | PRECISION | BEFB500 | 12 | Armazenado no Laboratório | JT Insumos e consumíveis | Adquirido
Laboratório de preparação de amostras | 8.75 | Vidraria | Bureta graduada - 25ml | LOJA DO LABORATÓRIO | UNIGLAS | 132025 | 2 | Armazenado no Laboratório | JT Insumos e consumíveis | Adquirido
Laboratório de preparação de amostras | 8.75 | Vidraria | Cadinho de fusão - 25ml | ALLERBEST | CHIAROTTI | 6-a | 6 | Armazenado no Laboratório | JT Insumos e consumíveis | Adquirido
Laboratório de preparação de amostras | 8.75 | Vidraria | Cadinho de fusão - 75ml | ALLERBEST | CHIAROTTI | 6-a | 6 | Armazenado no Laboratório | JT Insumos e consumíveis | Adquirido
Laboratório de preparação de amostras | 8.75 | Vidraria | Cápsula de porcelana - 25ml | ALLERBEST | CHIAROTTI | 5-25 | 6 | Armazenado no Laboratório | JT Insumos e consumíveis | Adquirido
Laboratório de preparação de amostras | 8.75 | Vidraria | Condensador liso sem junta - 500mm | LOJA DO LABORATÓRIO | UNIGLAS | 112003 | 2 | Armazenado no Laboratório | JT Insumos e consumíveis | Adquirido
Laboratório de preparação de amostras | 8.75 | Vidraria | Dessecador Lab | LOJA DO LABORATÓRIO | QUALIVIDROS | VQA1354T.300 | 1 | Armazenado no Laboratório | JT Dessecadores | Adquirido
Laboratório de preparação de amostras | 8.75 | Vidraria | Erlenmeyer graduado com boca estreita- 250ml | LOJA DO LABORATÓRIO | PRECISION | ERLBE250 | 6 | Armazenado no Laboratório | JT Insumos e consumíveis | Adquirido
Laboratório de preparação de amostras | 8.75 | Vidraria | Erlenmeyer graduado com boca estreita- 500ml | LOJA DO LABORATÓRIO | PRECISION | ERLBE500 | 6 | Armazenado no Laboratório | JT Insumos e consumíveis | Adquirido
Laboratório de preparação de amostras | 8.75 | Vidraria | Espátula com colher | LOJA DO LABORATÓRIO | METALIC | 063-A3 | 10 | Armazenado no Laboratório | JT Insumos e consumíveis | Adquirido
Laboratório de preparação de amostras | 8.75 | Vidraria | Estante para tubos de ensaio | LOJA DO LABORATÓRIO | RICILAB | RIC032-1225 | 1 | Armazenado no Laboratório | JT Insumos e consumíveis | Adquirido
Laboratório de preparação de amostras | 8.75 | Vidraria | Frasco reagente graduado com tampa - 1000ml - Polietileno | LOJA DO LABORATÓRIO | NALGON | 1670 | 4 | Armazenado no Laboratório | JT Insumos e consumíveis | Adquirido
Laboratório de preparação de amostras | 8.75 | Vidraria | Frasco reagente graduado com tampa - 1000ml - Vidro | LOJA DO LABORATÓRIO | GLOBALGLASS | GTFRB-1000 | 4 | Armazenado no Laboratório | JT Insumos e consumíveis | Adquirido
Laboratório de preparação de amostras | 8.75 | Vidraria | Frasco reagente graduado com tampa - 100ml - Vidro | LOJA DO LABORATÓRIO | GLOBALGLASS | GTFRB-100 | 6 | Armazenado no Laboratório | JT Insumos e consumíveis | Adquirido
Laboratório de preparação de amostras | 8.75 | Vidraria | Frasco reagente graduado com tampa - 125ml - Polietileno | LOJA DO LABORATÓRIO | NALGON | 1667 | 6 | Armazenado no Laboratório | JT Insumos e consumíveis | Adquirido
Laboratório de preparação de amostras | 8.75 | Vidraria | Frasco reagente graduado com tampa - 250ml - Polietileno | LOJA DO LABORATÓRIO | NALGON | 1668 | 6 | Armazenado no Laboratório | JT Insumos e consumíveis | Adquirido
Laboratório de preparação de amostras | 8.75 | Vidraria | Frasco reagente graduado com tampa - 250ml - Vidro | LOJA DO LABORATÓRIO | GLOBALGLASS | GTFRB-250 | 6 | Armazenado no Laboratório | JT Insumos e consumíveis | Adquirido
Laboratório de preparação de amostras | 8.75 | Vidraria | Frasco reagente graduado com tampa - 500ml - Polietileno | LOJA DO LABORATÓRIO | NALGON | 1669 | 6 | Armazenado no Laboratório | JT Insumos e consumíveis | Adquirido
Laboratório de preparação de amostras | 8.75 | Vidraria | Frasco reagente graduado com tampa - 500ml - Vidro | LOJA DO LABORATÓRIO | GLOBALGLASS | GTFRB-500 | 6 | Armazenado no Laboratório | JT Insumos e consumíveis | Adquirido
Laboratório de preparação de amostras | 8.75 | Vidraria | Funil de aço com alça - 1 litro | LOJA DO LABORATÓRIO | METALIC | 075-3 | 2 | Armazenado no Laboratório | JT Insumos e consumíveis | Adquirido
Laboratório de preparação de amostras | 8.75 | Vidraria | Funil de aço com alça - 250ml | LOJA DO LABORATÓRIO | METALIC | 075-1 | 4 | Armazenado no Laboratório | JT Insumos e consumíveis | Adquirido
Laboratório de preparação de amostras | 8.75 | Vidraria | Funil de Buchner - 55mm de diâmetro | LOJA DO LABORATÓRIO | UNILAB | 358055 | 3 | Armazenado no Laboratório | JT Insumos e consumíveis | Adquirido
Laboratório de preparação de amostras | 8.75 | Vidraria | Funil de separação - 250ml | LOJA DO LABORATÓRIO | UNIGLAS | 169003 | 2 | Armazenado no Laboratório | JT Insumos e consumíveis | Adquirido
Laboratório de preparação de amostras | 8.75 | Vidraria | Funil de vidro com haste curta - 60ml | LOJA DO LABORATÓRIO | PRECISION | FUHC75 | 3 | Armazenado no Laboratório | JT Insumos e consumíveis | Adquirido
Laboratório de preparação de amostras | 8.75 | Vidraria | Funil diâmetro 100mm | LOJA DO LABORATÓRIO | NALGON | 1736 | 6 | Armazenado no Laboratório | JT Insumos e consumíveis | Adquirido
Laboratório de preparação de amostras | 8.75 | Vidraria | Funil diâmetro 250mm | LOJA DO LABORATÓRIO | NALGON | 1739 | 3 | Armazenado no Laboratório | JT Insumos e consumíveis | Adquirido
Laboratório de preparação de amostras | 8.75 | Vidraria | Funil diâmetro 50mm | LOJA DO LABORATÓRIO | NALGON | 1735 | 6 | Armazenado no Laboratório | JT Insumos e consumíveis | Adquirido
Laboratório de preparação de amostras | 8.75 | Vidraria | Furador de rolhas - Jogo com 6 peças | LOJA DO LABORATÓRIO | METALIC | 055-3 | 2 | Armazenado no Laboratório | JT Insumos e consumíveis | Adquirido
Laboratório de preparação de amostras | 8.75 | Vidraria | Garra para Bureta com mufa - 120mm | LOJA DO LABORATÓRIO | METALIC | 112 | 6 | Armazenado no Laboratório | JT Insumos e consumíveis | Adquirido
Laboratório de preparação de amostras | 8.75 | Vidraria | Garra para condensador com mufa - 120mm | LOJA DO LABORATÓRIO | METALIC | 120 | 6 | Armazenado no Laboratório | JT Insumos e consumíveis | Adquirido
Laboratório de preparação de amostras | 8.75 | Vidraria | Kitassato - 100ml | LOJA DO LABORATÓRIO | LABORGLAS | 9120124 | 2 | Armazenado no Laboratório | JT Insumos e consumíveis | Adquirido
Laboratório de preparação de amostras | 8.75 | Vidraria | Kitassato - 250ml | LOJA DO LABORATÓRIO | PRECISION | KITA250 | 3 | Armazenado no Laboratório | JT Insumos e consumíveis | Adquirido
Laboratório de preparação de amostras | 8.75 | Vidraria | Mangueira de silicone - 12mm | LOJA DO LABORATÓRIO | SYNTH | 005.M018.08.MT | 5 | Armazenado no Laboratório | JT Insumos e consumíveis | Adquirido
Laboratório de preparação de amostras | 8.75 | Vidraria | Mangueira de silicone - 5mm | LOJA DO LABORATÓRIO | SYNTH | 005M014.08.MT | 5 | Armazenado no Laboratório | JT Insumos e consumíveis | Adquirido
Laboratório de preparação de amostras | 8.75 | Vidraria | Microtubo Eppendorff - 1,5ml | LOJA DO LABORATÓRIO | OLEN | K30-1015 | 1 | Armazenado no Laboratório | JT Insumos e consumíveis | Adquirido
Laboratório de preparação de amostras | 8.75 | Vidraria | Papel filtro analítico - Diâmetro 55mm | ALSAN |  |  | 2 | Armazenado no Laboratório | JT Insumos e consumíveis | Adquirido
Laboratório de preparação de amostras | 8.75 | Vidraria | Papel indicador de pH - 0 a 14 | ALSAN |  |  | 2 | Armazenado no Laboratório | JT Insumos e consumíveis | Adquirido
Laboratório de preparação de amostras | 8.75 | Vidraria | Papel tornassol | ALSAN |  |  | 2 | Armazenado no Laboratório | JT Insumos e consumíveis | Adquirido
Laboratório de preparação de amostras | 8.75 | Vidraria | Pesa Filtro Forma Baixa com Tampa - 100ml | LOJA DO LABORATÓRIO | LABORGLAS | 9421064 | 4 | Armazenado no Laboratório | JT Insumos e consumíveis | Adquirido
Laboratório de preparação de amostras | 8.75 | Vidraria | Pesa Filtro Forma Baixa com Tampa - 50ml | LOJA DO LABORATÓRIO | LABORGLAS | 9421053 | 4 | Armazenado no Laboratório | JT Insumos e consumíveis | Adquirido
Laboratório de preparação de amostras | 8.75 | Vidraria | Pescador de Barra Magnética | ALSAN |  |  | 2 | Armazenado no Laboratório | JT Insumos e consumíveis | Adquirido
Laboratório de preparação de amostras | 8.75 | Vidraria | Pinça Cushing 18 cm | LOJA DO LABORATÓRIO | ABC | 653 | 6 | Armazenado no Laboratório | JT Insumos e consumíveis | Adquirido
Laboratório de preparação de amostras | 8.75 | Vidraria | Pinça de Mohr - 70mm | LOJA DO LABORATÓRIO | METALIC | 024-2 | 4 | Armazenado no Laboratório | JT Insumos e consumíveis | Adquirido
Laboratório de preparação de amostras | 8.75 | Vidraria | Pinça para algodão | LOJA DO LABORATÓRIO | ABC INSTRUMENTOS | 197 | 6 | Armazenado no Laboratório | JT Insumos e consumíveis | Adquirido
Laboratório de preparação de amostras | 8.75 | Vidraria | Pipeta graduada de vidro - 10ml | LOJA DO LABORATÓRIO | PRECISION | P10ML | 4 | Armazenado no Laboratório | JT Insumos e consumíveis | Adquirido
Laboratório de preparação de amostras | 8.75 | Vidraria | Pipeta graduada de vidro - 25ml | LOJA DO LABORATÓRIO | PRECISION | P25ML | 4 | Armazenado no Laboratório | JT Insumos e consumíveis | Adquirido
Laboratório de preparação de amostras | 8.75 | Vidraria | Pipeta graduada de vidro - 50ml | LOJA DO LABORATÓRIO | UNIGLAS | 122050 | 4 | Armazenado no Laboratório | JT Insumos e consumíveis | Adquirido
Laboratório de preparação de amostras | 8.75 | Vidraria | Pipeta graduada de vidro - 5ml | LOJA DO LABORATÓRIO | PRECISION | P5ML | 4 | Armazenado no Laboratório | JT Insumos e consumíveis | Adquirido
Laboratório de preparação de amostras | 8.75 | Vidraria | Pipeta Pasteur de vidro - Ponta curta | LOJA DO LABORATÓRIO | PRECISION | 19150 | 2 | Armazenado no Laboratório | JT Insumos e consumíveis | Adquirido
Laboratório de preparação de amostras | 8.75 | Vidraria | Pipeta Pasteur de vidro - Ponta longa | LOJA DO LABORATÓRIO | PRECISION | 19230 | 2 | Armazenado no Laboratório | JT Insumos e consumíveis | Adquirido
Laboratório de preparação de amostras | 8.75 | Vidraria | Pipeta volumétrica - 10 ml | LOJA DO LABORATÓRIO | PRECISION | PV010ML | 4 | Armazenado no Laboratório | JT Insumos e consumíveis | Adquirido
Laboratório de preparação de amostras | 8.75 | Vidraria | Pipeta volumétrica - 50 ml | LOJA DO LABORATÓRIO | PRECISION | PVO50ML | 4 | Armazenado no Laboratório | JT Insumos e consumíveis | Adquirido
Laboratório de preparação de amostras | 8.75 | Vidraria | Pipetador de borracha 3 vias | LOJA DO LABORATÓRIO | NALGON | 1000 | 4 | Armazenado no Laboratório | JT Insumos e consumíveis | Adquirido
Laboratório de preparação de amostras | 8.75 | Vidraria | Pipetador manual - 10ml | LOJA DO LABORATÓRIO | CRAPLAST | 5051 | 2 | Armazenado no Laboratório | JT Insumos e consumíveis | Adquirido
Laboratório de preparação de amostras | 8.75 | Vidraria | Pipetador manual - 25ml | LOJA DO LABORATÓRIO | CRAPLAST | 5052 | 2 | Armazenado no Laboratório | JT Insumos e consumíveis | Adquirido
Laboratório de preparação de amostras | 8.75 | Vidraria | Pipetador manual - 2ml | LOJA DO LABORATÓRIO | CRAPLAST | 5050 | 2 | Armazenado no Laboratório | JT Insumos e consumíveis | Adquirido
Laboratório de preparação de amostras | 8.75 | Vidraria | Pisseta graduada - 500ml | LOJA DO LABORATÓRIO | J.PROLAB | 0901-6 | 20 | Armazenado no Laboratório | JT Insumos e consumíveis | Adquirido
Laboratório de preparação de amostras | 8.75 | Vidraria | Placa de Petri - 100mm | LOJA DO LABORATÓRIO | NORMAX | N.5058545 | 6 | Armazenado no Laboratório | JT Insumos e consumíveis | Adquirido
Laboratório de preparação de amostras | 8.75 | Vidraria | Placa de Petri - 120mm | LOJA DO LABORATÓRIO | NORMAX | N.5058550 | 6 | Armazenado no Laboratório | JT Insumos e consumíveis | Adquirido
Laboratório de preparação de amostras | 8.75 | Vidraria | Placa de Petri - 60mm | LOJA DO LABORATÓRIO | NORMAX | N.5058541 | 6 | Armazenado no Laboratório | JT Insumos e consumíveis | Adquirido
Laboratório de preparação de amostras | 8.75 | Vidraria | Placa de Petri - 80mm | LOJA DO LABORATÓRIO | NORMAX | N.5058543 | 6 | Armazenado no Laboratório | JT Insumos e consumíveis | Adquirido
Laboratório de preparação de amostras | 8.75 | Vidraria | Proveta graduada de vidro com base de polipropileno - 100ml | LOJA DO LABORATÓRIO | PRECISION | PROBPH100 | 4 | Armazenado no Laboratório | JT Insumos e consumíveis | Adquirido
Laboratório de preparação de amostras | 8.75 | Vidraria | Proveta graduada de vidro com base de polipropileno - 250ml | LOJA DO LABORATÓRIO | QVIDROS | VQA1601HP.250 | 4 | Armazenado no Laboratório | JT Insumos e consumíveis | Adquirido
Laboratório de preparação de amostras | 8.75 | Vidraria | Proveta graduada de vidro com base de polipropileno - 500ml | LOJA DO LABORATÓRIO | PR | PROBPH500 | 4 | Armazenado no Laboratório | JT Insumos e consumíveis | Adquirido
Laboratório de preparação de amostras | 8.75 | Vidraria | Proveta graduada de vidro com base de polipropileno - 50ml | LOJA DO LABORATÓRIO | PRECISION | PROBPH50 | 4 | Armazenado no Laboratório | JT Insumos e consumíveis | Adquirido
Laboratório de preparação de amostras | 8.75 | Vidraria | Rolha de Silicone - n°1 | INTERJET | OLIVEBOR | rolha de silicone para vedaação de frascos em geral | 4 | Armazenado no Laboratório | JT Insumos e consumíveis | Adquirido
Laboratório de preparação de amostras | 8.75 | Vidraria | Rolha de Silicone - n°10 | INTERJET | OLIVEBOR | rolha de silicone para vedaação de frascos em geral | 4 | Armazenado no Laboratório | JT Insumos e consumíveis | Adquirido
Laboratório de preparação de amostras | 8.75 | Vidraria | Rolha de Silicone - n°11 | INTERJET | OLIVEBOR | rolha de silicone para vedaação de frascos em geral | 4 | Armazenado no Laboratório | JT Insumos e consumíveis | Adquirido
Laboratório de preparação de amostras | 8.75 | Vidraria | Rolha de Silicone - n°12 | INTERJET | OLIVEBOR | rolha de silicone para vedaação de frascos em geral | 4 | Armazenado no Laboratório | JT Insumos e consumíveis | Adquirido
Laboratório de preparação de amostras | 8.75 | Vidraria | Rolha de Silicone - n°13 | INTERJET | OLIVEBOR | rolha de silicone para vedaação de frascos em geral | 4 | Armazenado no Laboratório | JT Insumos e consumíveis | Adquirido
Laboratório de preparação de amostras | 8.75 | Vidraria | Rolha de Silicone - n°14 | INTERJET | OLIVEBOR | rolha de silicone para vedaação de frascos em geral | 4 | Armazenado no Laboratório | JT Insumos e consumíveis | Adquirido
Laboratório de preparação de amostras | 8.75 | Vidraria | Rolha de Silicone - n°15 | INTERJET | OLIVEBOR | rolha de silicone para vedaação de frascos em geral | 4 | Armazenado no Laboratório | JT Insumos e consumíveis | Adquirido
Laboratório de preparação de amostras | 8.75 | Vidraria | Rolha de Silicone - n°16 | INTERJET | OLIVEBOR | rolha de silicone para vedaação de frascos em geral | 4 | Armazenado no Laboratório | JT Insumos e consumíveis | Adquirido
Laboratório de preparação de amostras | 8.75 | Vidraria | Rolha de Silicone - n°2 | INTERJET | OLIVEBOR | rolha de silicone para vedaação de frascos em geral | 4 | Armazenado no Laboratório | JT Insumos e consumíveis | Adquirido
Laboratório de preparação de amostras | 8.75 | Vidraria | Rolha de Silicone - n°3 | INTERJET | OLIVEBOR | rolha de silicone para vedaação de frascos em geral | 4 | Armazenado no Laboratório | JT Insumos e consumíveis | Adquirido
Laboratório de preparação de amostras | 8.75 | Vidraria | Rolha de Silicone - n°4 | INTERJET | OLIVEBOR | rolha de silicone para vedaação de frascos em geral | 4 | Armazenado no Laboratório | JT Insumos e consumíveis | Adquirido
Laboratório de preparação de amostras | 8.75 | Vidraria | Rolha de Silicone - n°5 | INTERJET | OLIVEBOR | rolha de silicone para vedaação de frascos em geral | 4 | Armazenado no Laboratório | JT Insumos e consumíveis | Adquirido
Laboratório de preparação de amostras | 8.75 | Vidraria | Rolha de Silicone - n°6 | INTERJET | OLIVEBOR | rolha de silicone para vedaação de frascos em geral | 4 | Armazenado no Laboratório | JT Insumos e consumíveis | Adquirido
Laboratório de preparação de amostras | 8.75 | Vidraria | Rolha de Silicone - n°7 | INTERJET | OLIVEBOR | rolha de silicone para vedaação de frascos em geral | 4 | Armazenado no Laboratório | JT Insumos e consumíveis | Adquirido
Laboratório de preparação de amostras | 8.75 | Vidraria | Rolha de Silicone - n°8 | INTERJET | OLIVEBOR | rolha de silicone para vedaação de frascos em geral | 4 | Armazenado no Laboratório | JT Insumos e consumíveis | Adquirido
Laboratório de preparação de amostras | 8.75 | Vidraria | Rolha de Silicone - n°9 | INTERJET | OLIVEBOR | rolha de silicone para vedaação de frascos em geral | 4 | Armazenado no Laboratório | JT Insumos e consumíveis | Adquirido
Laboratório de preparação de amostras | 8.75 | Material de laboratório | Sulfato de Cobre II ICO anidro PA | LOJA DO LABORATÓRIO | SIGMA-ALDRICH | 61230-500G-F | 1 | Armazenado no Laboratório | JT Insumos e consumíveis | Adquirido
Laboratório de preparação de amostras | 8.75 | Vidraria | Suporte universal | LOJA DO LABORATÓRIO | METALIC | 022-B | 3 | Armazenado no Laboratório | JT Insumos e consumíveis | Adquirido
Laboratório de preparação de amostras | 8.75 | Vidraria | Tela de arame com disco refratário | LOJA DO LABORATÓRIO | RICILAB | RIC082-22 | 4 | Armazenado no Laboratório | JT Insumos e consumíveis | Adquirido
Laboratório de preparação de amostras | 8.75 | Vidraria | Tenaz de aço | LOJA DO LABORATÓRIO | METALIC | 003-3 | 2 | Armazenado no Laboratório | JT Insumos e consumíveis | Adquirido
Laboratório de preparação de amostras | 8.75 | Vidraria | Tetina de silicone - 1ml | LOJA DO LABORATÓRIO | UNILAB | 374001 | 2 | Armazenado no Laboratório | JT Insumos e consumíveis | Adquirido
Laboratório de preparação de amostras | 8.75 | Vidraria | Tetina de silicone - 3ml | LOJA DO LABORATÓRIO | UNILAB | 374002 | 2 | Armazenado no Laboratório | JT Insumos e consumíveis | Adquirido
Laboratório de preparação de amostras | 8.75 | Vidraria | TimerDigital | DIMEDI | KASVI | K30-004A | 1 | Armazenado no Laboratório | JT Insumos e consumíveis | Adquirido
Laboratório de preparação de amostras | 8.75 | Vidraria | Triângulo de Arame Com Tubo de Porcelana | LOJA DO LABORATÓRIO | METALIC | 002-3 | 4 | Armazenado no Laboratório | JT Insumos e consumíveis | Adquirido
Laboratório de preparação de amostras | 8.75 | Vidraria | Tripé de ferro | LOJA DO LABORATÓRIO | METALIC | 023-3 | 2 | Armazenado no Laboratório | JT Insumos e consumíveis | Adquirido
Laboratório de preparação de amostras | 8.75 | Vidraria | Tubo de ensaio - Vidro | LOJA DO LABORATÓRIO | PRECISION | P12120 | 1 | Armazenado no Laboratório | JT Insumos e consumíveis | Adquirido
Laboratório de preparação de amostras | 8.75 | Vidraria | Tubo para centrífuga - 15ml | LOJA DO LABORATÓRIO | CRALPLAST | 17018 | 1 | Armazenado no Laboratório | JT Insumos e consumíveis | Adquirido
Laboratório de preparação de amostras | 8.75 | Vidraria | Vidro de relógio lapidado - 100mm | LOJA DO LABORATÓRIO | UNIGLAS | 183100 | 6 | Armazenado no Laboratório | JT Insumos e consumíveis | Adquirido
Laboratório de preparação de amostras | 8.75 | Vidraria | Vidro de relógio lapidado - 150mm | LOJA DO LABORATÓRIO | UNIGLAS | 183150 | 6 | Armazenado no Laboratório | JT Insumos e consumíveis | Adquirido
Laboratório de preparação de amostras | 8.75 | Vidraria | Vidro de relógio lapidado - 250mm | LOJA DO LABORATÓRIO | PLENALAB | PL617 | 6 | Armazenado no Laboratório | JT Insumos e consumíveis | Adquirido
Laboratório de preparação de amostras | 8.75 | Vidraria | Vidro de relógio lapidado - 40mm | LOJA DO LABORATÓRIO | PLENALAB | PL596 | 6 | Armazenado no Laboratório | JT Insumos e consumíveis | Adquirido
Laboratório de preparação de amostras | 8.75 | Vidraria | Vidro de relógio lapidado - 80mm | LOJA DO LABORATÓRIO | UNIGLAS | 183080 | 6 | Armazenado no Laboratório | JT Insumos e consumíveis | Adquirido
Laboratório de preparação de amostras | 8.75 | Instrumento de Precisão | Picnômetro | ANTON PAAR | ANTON PAAR | ULTRAPYC 3000 | 1 | Armazenado no Laboratório | JT Picnometro | Adquirido
Laboratório de preparação de amostras | 8.75 | Ferramentas Manuais | Soprador Térmico | R SUPRIMENTOS | BOSCH | GHG630DCE 220V | 1 | Armazenado no Laboratório | JT Soprador | Adquirido
Laboratório de preparação de amostras | 8.75 | Material de laboratório | Agente de cura acrílico para embutimento à frio | CODEMAQ | FAST |  | 1 | Armazenado no Laboratório | JT Insumos e consumíveis | Adquirido
Laboratório de preparação de amostras | 8.75 | Material de laboratório | Agente de cura epóxi para embutimento à frio | CODEMAQ | MICRODIAMANT |  | 1 | Armazenado no Laboratório | JT Insumos e consumíveis | Adquirido
Laboratório de preparação de amostras | 8.75 | Material de laboratório | Bastão para abertura de lixa diamantada | CODEMAQ | MICRODIAMANT |  | 3 | Armazenado no Laboratório | JT Insumos e consumíveis | Adquirido
Laboratório de preparação de amostras | 8.75 | Material de laboratório | Clipes metálico para embutimento | CODEMAQ | MICRODIAMANT |  | 2 | Armazenado no Laboratório | JT Insumos e consumíveis | Adquirido
Laboratório de preparação de amostras | 8.75 | Material de laboratório | Clipes polimérico para embutimento | CODEMAQ | MICRODIAMANT |  | 2 | Armazenado no Laboratório | JT Insumos e consumíveis | Adquirido
Laboratório de preparação de amostras | 8.75 | Material de laboratório | Desmoldante para embutimento à frio | Arotec |  | ST 40300043 | 2 | Armazenado no Laboratório | JT Insumos e consumíveis | Adquirido
Laboratório de preparação de amostras | 8.75 | Material de laboratório | Desmoldante para embutimento à quente | Arotec |  | D-30 | 4 | Armazenado no Laboratório | JT Insumos e consumíveis | Adquirido
Laboratório de preparação de amostras | 8.75 | Material de laboratório | Disco adaptador magnético para lixadeira/politriz com diâmetro de 200mm | CODEMAQ | MICRODIAMANT |  | 12 | Armazenado no Laboratório | JT Insumos e consumíveis | Adquirido
Laboratório de preparação de amostras | 8.75 | Material de laboratório | Disco de corte a diamantado | CODEMAQ | MICRODIAMANT |  | 1 | Armazenado no Laboratório | JT Insumos e consumíveis | Adquirido
Laboratório de preparação de amostras | 8.75 | Material de laboratório | Disco rígido de lixamento e polimento metalográfico (15 - 6 µm) | TEKNIK | AKASEL | Aka-Allegran 9 200 mm - 33412022 | 1 | Armazenado no Laboratório | JT Insumos e consumíveis | Adquirido
Laboratório de preparação de amostras | 8.75 | Material de laboratório | Disco rígido de lixamento e polimento metalográfico (3 - 0,01 µm) | TEKNIK | AKASEL | Aka-Allegran 3 200 mm - 33412042 | 1 | Armazenado no Laboratório | JT Insumos e consumíveis | Adquirido
Laboratório de preparação de amostras | 8.75 | Material de laboratório | Disco rígido de lixamento e polimento metalográfico (9 - 3 µm) | TEKNIK | AKASEL | Aka-Allegran 1 200 mm - 33412062 | 1 | Armazenado no Laboratório | JT Insumos e consumíveis | Adquirido
Laboratório de preparação de amostras | 8.75 | Material de laboratório | Garrafa PET com spray de gatilho - 500ml | CODEMAQ | MICRODIAMANT |  | 4 | Armazenado no Laboratório | JT Insumos e consumíveis | Adquirido
Laboratório de preparação de amostras | 8.75 | Material de laboratório | Kit para preparação de mistura para embutimento à frio | TEKNIK | AKASEL | Cold Mounting Mixing Kit - 200 pcs | 1 | Armazenado no Laboratório | JT Insumos e consumíveis | Adquirido
Laboratório de preparação de amostras | 8.75 | Ferramentas Manuais | Lixa Ferro 120 | CODEMAQ | NORTON | K246 | 3 | Armazenado no Laboratório | JT Insumos e consumíveis | Adquirido
Laboratório de preparação de amostras | 8.75 | Ferramentas Manuais | Lixa Ferro 180 | CODEMAQ | NORTON | K246 | 3 | Armazenado no Laboratório | JT Insumos e consumíveis | Adquirido
Laboratório de preparação de amostras | 8.75 | Ferramentas Manuais | Lixa Ferro 220 | CODEMAQ | NORTON | K246 | 3 | Armazenado no Laboratório | JT Insumos e consumíveis | Adquirido
Laboratório de preparação de amostras | 8.75 | Ferramentas Manuais | Lixa Ferro 320 | CODEMAQ | NORTON | K246 | 3 | Armazenado no Laboratório | JT Insumos e consumíveis | Adquirido
Laboratório de preparação de amostras | 8.75 | Material de laboratório | Lixa metalográfica com diâmetro de 200 mm - 120 mesh | CODEMAQ | 3M |  | 2 | Armazenado no Laboratório | JT Insumos e consumíveis | Adquirido
Laboratório de preparação de amostras | 8.75 | Material de laboratório | Lixa metalográfica com diâmetro de 200 mm - 1200 mesh | CODEMAQ | 3M |  | 1 | Armazenado no Laboratório | JT Insumos e consumíveis | Adquirido
Laboratório de preparação de amostras | 8.75 | Material de laboratório | Lixa metalográfica com diâmetro de 200 mm - 180 mesh | CODEMAQ | 3M |  | 1 | Armazenado no Laboratório | JT Insumos e consumíveis | Adquirido
Laboratório de preparação de amostras | 8.75 | Material de laboratório | Lixa metalográfica com diâmetro de 200 mm - 220 mesh | CODEMAQ | 3M |  | 1 | Armazenado no Laboratório | JT Insumos e consumíveis | Adquirido
Laboratório de preparação de amostras | 8.75 | Material de laboratório | Lixa metalográfica com diâmetro de 200 mm - 2400 mesh | CODEMAQ | 3M |  | 1 | Armazenado no Laboratório | JT Insumos e consumíveis | Adquirido
Laboratório de preparação de amostras | 8.75 | Material de laboratório | Lixa metalográfica com diâmetro de 200 mm - 320 mesh | CODEMAQ | 3M |  | 1 | Armazenado no Laboratório | JT Insumos e consumíveis | Adquirido
Laboratório de preparação de amostras | 8.75 | Material de laboratório | Lixa metalográfica com diâmetro de 200 mm - 600 mesh | CODEMAQ | 3M |  | 1 | Armazenado no Laboratório | JT Insumos e consumíveis | Adquirido
Laboratório de preparação de amostras | 8.75 | Material de laboratório | Lixa metalográfica diamantada mesh 120 | CODEMAQ | MICRODIAMANT |  | 3 | Armazenado no Laboratório | JT Insumos e consumíveis | Adquirido
Laboratório de preparação de amostras | 8.75 | Material de laboratório | Lixa metalográfica diamantada mesh 1200 | CODEMAQ | MICRODIAMANT |  | 3 | Armazenado no Laboratório | JT Insumos e consumíveis | Adquirido
Laboratório de preparação de amostras | 8.75 | Material de laboratório | Lixa metalográfica diamantada mesh 220 | CODEMAQ | MICRODIAMANT |  | 3 | Armazenado no Laboratório | JT Insumos e consumíveis | Adquirido
Laboratório de preparação de amostras | 8.75 | Material de laboratório | Lixa metalográfica diamantada mesh 600 | CODEMAQ | MICRODIAMANT |  | 3 | Armazenado no Laboratório | JT Insumos e consumíveis | Adquirido
Laboratório de preparação de amostras | 8.75 | Material de laboratório | Lixa metalográfica diamantada mesh 80 | CODEMAQ | MICRODIAMANT |  | 3 | Armazenado no Laboratório | JT Insumos e consumíveis | Adquirido
Laboratório de preparação de amostras | 8.75 | Material de laboratório | Lubrificante para polimento isento de água | CODEMAQ | MICRODIAMANT |  | 1 | Armazenado no Laboratório | JT Insumos e consumíveis | Adquirido
Laboratório de preparação de amostras | 8.75 | Material de laboratório | Molde para embutimento à frio D25mm | TEKNIK | AKASEL | AKA-MOULD 25 mm | 1 | Armazenado no Laboratório | JT Insumos e consumíveis | Adquirido
Laboratório de preparação de amostras | 8.75 | Material de laboratório | Molde para embutimento à frio D30mm | TEKNIK | AKASEL | AKA-MOULD 30 mm | 1 | Armazenado no Laboratório | JT Insumos e consumíveis | Adquirido
Laboratório de preparação de amostras | 8.75 | Material de laboratório | Molde para embutimento à frio D40mm | TEKNIK | AKASEL | AKA-MOULD 40 mm | 1 | Armazenado no Laboratório | JT Insumos e consumíveis | Adquirido
Laboratório de preparação de amostras | 8.75 | Material de laboratório | Molde para embutimento à frio D50mm | TEKNIK | AKASEL | AKA-MOULD 50 mm | 1 | Armazenado no Laboratório | JT Insumos e consumíveis | Adquirido
Laboratório de preparação de amostras | 8.75 | Material de laboratório | Pano de polimento de acetato com diâmetro de 200mm | CODEMAQ | MICRODIAMANT |  | 2 | Armazenado no Laboratório | JT Insumos e consumíveis | Adquirido
Laboratório de preparação de amostras | 8.75 | Material de laboratório | Pano de polimento de seda com diâmetro de 200mm | CODEMAQ | MICRODIAMANT |  | 2 | Armazenado no Laboratório | JT Insumos e consumíveis | Adquirido
Laboratório de preparação de amostras | 8.75 | Material de laboratório | Pano de polimento sintético de poliester com diâmetro de 200mm | CODEMAQ | MICRODIAMANT |  | 2 | Armazenado no Laboratório | JT Insumos e consumíveis | Adquirido
Laboratório de preparação de amostras | 8.75 | Material de laboratório | Pó acrílico para embutimento à frio | CODEMAQ | FAST |  | 1 | Armazenado no Laboratório | JT Insumos e consumíveis | Adquirido
Laboratório de preparação de amostras | 8.75 | Material de laboratório | Resina Epóxi para embutimento à frio | CODEMAQ | MICRODIAMANT |  | 1 | Armazenado no Laboratório | JT Insumos e consumíveis | Adquirido
Laboratório de preparação de amostras | 8.75 | Material de laboratório | Resina epóxi para embutimento à quente | CODEMAQ | MICRODIAMANT |  | 2 | Armazenado no Laboratório | JT Insumos e consumíveis | Adquirido
Laboratório de preparação de amostras | 8.75 | Material de laboratório | Resina fenólica condutiva para embutimento à quente | CODEMAQ | MICRODIAMANT |  | 1 | Armazenado no Laboratório | JT Insumos e consumíveis | Adquirido
Laboratório de preparação de amostras | 8.75 | Material de laboratório | Resina fenólica para embutimento à quente | CODEMAQ | BAQUELLITES |  | 2 | Armazenado no Laboratório | JT Insumos e consumíveis | Adquirido
Laboratório de preparação de amostras | 8.75 | Ferramentas Manuais | Soprador Térmico 110/220 V 60 HZ | LOJA ELÉTRICA | MAKITA | HG5012K | 1 | Armazenado no Laboratório | JT Conjunto Ferramentas Comissionamento Startup | Adquirido
Laboratório de preparação de amostras | 8.75 | Material de laboratório | Suspensão de diamante monocristalina com lubrificante (2 em 1) - 1 µm | CODEMAQ | MICRODIAMANT |  | 1 | Armazenado no Laboratório | JT Insumos e consumíveis | Adquirido
Laboratório de preparação de amostras | 8.75 | Material de laboratório | Suspensão de diamante monocristalina com lubrificante (2 em 1) - 15 µm | CODEMAQ | MICRODIAMANT |  | 1 | Armazenado no Laboratório | JT Insumos e consumíveis | Adquirido
Laboratório de preparação de amostras | 8.75 | Material de laboratório | Suspensão de diamante monocristalina com lubrificante (2 em 1) - 3 µm | CODEMAQ | MICRODIAMANT |  | 1 | Armazenado no Laboratório | JT Insumos e consumíveis | Adquirido
Laboratório de preparação de amostras | 8.75 | Material de laboratório | Suspensão de diamante monocristalina com lubrificante (2 em 1) - 6 µm | CODEMAQ | MICRODIAMANT |  | 1 | Armazenado no Laboratório | JT Insumos e consumíveis | Adquirido
Laboratório de preparação de amostras | 8.75 | Material de laboratório | Suspensão de diamante monocristalina com lubrificante (2 em 1) - 9 µm | CODEMAQ | MICRODIAMANT |  | 1 | Armazenado no Laboratório | JT Insumos e consumíveis | Adquirido
Laboratório de preparação de amostras | 8.75 | Material de laboratório | Suspensão de diamante policristalina isenta de água - 0,25 µm | CODEMAQ | MICRODIAMANT |  | 1 | Armazenado no Laboratório | JT Insumos e consumíveis | Adquirido
Laboratório de preparação de amostras | 8.75 | Material de laboratório | Suspensão de diamante policristalina isenta de água - 1 µm | CODEMAQ | MICRODIAMANT |  | 1 | Armazenado no Laboratório | JT Insumos e consumíveis | Adquirido
Laboratório de preparação de amostras | 8.75 | Material de laboratório | Suspensão de diamante policristalina isenta de água - 15 µm | CODEMAQ | MICRODIAMANT |  | 1 | Armazenado no Laboratório | JT Insumos e consumíveis | Adquirido
Laboratório de preparação de amostras | 8.75 | Material de laboratório | Suspensão de diamante policristalina isenta de água - 3 µm | CODEMAQ | MICRODIAMANT |  | 1 | Armazenado no Laboratório | JT Insumos e consumíveis | Adquirido
Laboratório de preparação de amostras | 8.75 | Material de laboratório | Suspensão de diamante policristalina isenta de água - 6 µm | CODEMAQ | MICRODIAMANT |  | 1 | Armazenado no Laboratório | JT Insumos e consumíveis | Adquirido
Laboratório de preparação de amostras | 8.75 | Material de laboratório | Suspensão de diamante policristalina isenta de água - 9 µm | CODEMAQ | MICRODIAMANT |  | 1 | Armazenado no Laboratório | JT Insumos e consumíveis | Adquirido
Laboratório de preparação de amostras | 8.75 | Material de laboratório | Suspensão de sílica coloidal alcalina - 50 nm | TEKNIK | AKASEL | 48121015 | 1 | Armazenado no Laboratório | JT Insumos e consumíveis | Adquirido
Laboratório de preparação de amostras | 8.75 | Material de laboratório | Suspensão de sílica pirogênica alcalina - 0,12 µm | TEKNIK | AKASEL | 48122015 | 1 | Armazenado no Laboratório | JT Insumos e consumíveis | Adquirido
Laboratório de preparação de amostras | 8.75 | Material de laboratório | Suspensão de sílica pirogênica alcalina - 0,2 µm | TEKNIK | AKASEL | 48123015 | 1 | Armazenado no Laboratório | JT Insumos e consumíveis | Adquirido
Laboratório de preparação de amostras | 8.75 | Material de laboratório | Suspensão de sílica pirogênica isenta de água - 0,2 µm | TEKNIK | AKASEL | 48133015 | 1 | Armazenado no Laboratório | JT Insumos e consumíveis | Adquirido
Produção | 8.75 | Equipamento | Ponte Rolante | MC CROACIA | MC Croacia |  | 1 | Comissionado | JT Ponte Rolante | Adquirido
Bomba |  | Consumível | Diesel Geradores LabFabITR | REPELUB |  | Óleo Diesel S10 | 1000 | Consumido | JT_Combustiível Geradores re03 | Adquirido
Estoque |  | Insumos Comissionamento | N52-Lingote-C | CNVAC | CNVAC |  | 150 | Consumido no comissionamento | JT MP Strip Cast | Adquirido
Planta Piloto | 8.75 | Equipamento | Moinho de Jatos Opostos 100 | HOSOKAWA | HOSOKAWA | 100 AFG | 1 | Em processo de instalação | JT Moinho de Jatos Opostos | Adquirido
Produção | 8.75 | Equipamento | Moinho de Jatos Opostos 280 | HOSOKAWA | HOSOKAWA | 280 AFG | 1 | Em processo de instalação | JT Moinho de Jatos Opostos | Adquirido
Estoque | 0 | Equipamento Acessório | Balança de Piso - Cap 3.000 kg | KCRS | LIDER | B650 | 1 | Estoque | JT Balanças Eletrônicas de piso | Adquirido
Estoque | 0 | Equipamento Acessório | Balança de Piso - Cap 300 kg | KCRS | LIDER | B650 | 1 | Estoque | JT Balanças Eletrônicas de piso | Adquirido
Estoque | 0 | Equipamento Acessório | Balança Móvel - Cap. 500 kg | KCRS | LIDER | B650 | 1 | Estoque | JT Balanças | Adquirido
Estoque | 0 | Insumos | Cobalto-Lingote-P | INCASA | Cobalto Coin | Cobalto 99,8% | 50 | Estoque | JT MP Nacional | Adquirido
Expedição | 8.75 | Equipamento Acessório | Balança de Bancada - Cap. 10 kg | RAMAX | TOLEDO | TI500 | 1 | Estoque | JT Balanças | Adquirido
Copa | 0 | Mobiliário | ARMÁRIO SOB BANCADA – COPA – NÍVEL 0,00 | FORMESPAÇO | FORMESPAÇO |  | 1 | Instalado | JT Móveis Administrativos | Adquirido
Copa | 12.95 | Mobiliário | ARMÁRIO SOB BANCADA – COPA – NÍVEL 12,95 | FORMESPAÇO | FORMESPAÇO |  | 1 | Instalado | JT Móveis Administrativos | Adquirido
Copa | 0 | Mobiliário | ARMÁRIO SOB BANCADA – LAVATÓRIO DA COPA – NÍVEL 0,00 | FORMESPAÇO | FORMESPAÇO |  | 1 | Instalado | JT Móveis Administrativos | Adquirido
Copa | 0 | Mobiliário | ARMÁRIO SOBRE BANCADA – COPA – NÍVEL 0,00 | FORMESPAÇO | FORMESPAÇO |  | 1 | Instalado | JT Móveis Administrativos | Adquirido
Copa | 12.95 | Mobiliário | ARMÁRIO SOBRE BANCADA – COPA – NÍVEL 12,95 | FORMESPAÇO | FORMESPAÇO |  | 1 | Instalado | JT Móveis Administrativos | Adquirido
Copa |  | Mobiliário | COIFA PARA FOGÃO DE 4 BOCAS | CCK | CONSUL | CA060BR | 2 | Instalado | JT Móveis Administrativos | Adquirido
Diversos |  | Mobiliário | ACESSÓRIO PARA PASTA SUSPENSA COM CORREDIÇAS | CADERODE | CADERODE | Pratika 900 | 8 | Instalado | JT Móveis Administrativos | Adquirido
Diversos |  | Mobiliário | ARMÁRIO BAIXO 2 PORTAS | CADERODE | CADERODE | Pratika 900 | 40 | Instalado | JT Móveis Administrativos | Adquirido
Diversos |  | Mobiliário | ARMÁRIO COMPLEMENTAR VOLANTE COM NICHO E RODÍZIO | CADERODE | CADERODE | Pratika 900 | 2 | Instalado | JT Móveis Administrativos | Adquirido
Diversos |  | Mobiliário | BALCÃO DE ATENDIMENTO COM ATENDIMENTO PARA P.C.R. | CADERODE | CADERODE | Pratika 901 | 1 | Instalado | JT Móveis Administrativos | Adquirido
Diversos |  | Mobiliário | CREDENZA EXECUTIVA 4 PORTAS | CADERODE | CADERODE | Pratika 900 | 4 | Instalado | JT Móveis Administrativos | Adquirido
Diversos |  | Mobiliário | DIVISÓRIA CENTRAL PARA PLATAFORMA | CADERODE | CADERODE | Pratika 900 | 7 | Instalado | JT Móveis Administrativos | Adquirido
Diversos |  | Mobiliário | GAVETEIRO VOLANTE CONJUGADO 3 GAVETAS E 1 FECHADURAS | CADERODE | CADERODE | Pratika 900 | 28 | Instalado | JT Móveis Administrativos | Adquirido
Diversos |  | Mobiliário | GAVETEIRO VOLANTE CONJUGADO 4 GAVETAS E 2 FECHADURAS | CADERODE | CADERODE | Pratika 900 | 8 | Instalado | JT Móveis Administrativos | Adquirido
Diversos |  | Mobiliário | MESA DE CENTRO E CANTO PARA RECEPÇÃO | CADERODE | CADERODE | Pratika 900 | 1 | Instalado | JT Móveis Administrativos | Adquirido
Diversos |  | Mobiliário | MESA DE REUNIÃO, 2 MÓDULOS (LD+LE) | CADERODE | CADERODE | Pratika 900 | 1 | Instalado | JT Móveis Administrativos | Adquirido
Diversos |  | Mobiliário | MESA DE REUNIÃO, 3 MÓDULOS (LE+CE+LD) | CADERODE | CADERODE | Pratika 900 | 2 | Instalado | JT Móveis Administrativos | Adquirido
Diversos |  | Mobiliário | MESA DE REUNIÕES CIRCULAR (DIÂMETRO = 1200mm) | CADERODE | CADERODE | Pratika 900 | 1 | Instalado | JT Móveis Administrativos | Adquirido
Diversos |  | Mobiliário | MESA DE TRABALHO EM "L" PÉ PAINEL (1400x1600x740mm) | CADERODE | CADERODE | Pratika 901 | 14 | Instalado | JT Móveis Administrativos | Adquirido
Diversos |  | Mobiliário | MESA DE TRABALHO EM "L" PÉ PAINEL (1600x1600x740mm) | CADERODE | CADERODE | Pratika 901 | 10 | Instalado | JT Móveis Administrativos | Adquirido
Diversos |  | Mobiliário | MESA LINEAR AUTOPORTANTE INDIVIDUAL - 1400 | CADERODE | CADERODE | Pratika 900 | 4 | Instalado | JT Móveis Administrativos | Adquirido
Diversos |  | Mobiliário | MESA LINEAR AUTOPORTANTE INDIVIDUAL - 1600 | CADERODE | CADERODE | Pratika 900 | 2 | Instalado | JT Móveis Administrativos | Adquirido
Diversos |  | Mobiliário | MESA LINEAR PARA DIRETORIA COM APOIO EM ARMÁRIO | CADERODE | CADERODE | Pratika 902 | 2 | Instalado | JT Móveis Administrativos | Adquirido
Diversos |  | Mobiliário | MESA MULTIUSO PARA PROJETOS | CADERODE | CADERODE | Pratika 900 | 1 | Instalado | JT Móveis Administrativos | Adquirido
Diversos |  | Mobiliário | MESA PARA REFEIÇÃO COM LATERAL PARA 3 CADEIRAS | CADERODE | CADERODE | Pratika 900 | 4 | Instalado | JT Móveis Administrativos | Adquirido
Diversos |  | Mobiliário | MÓVEL VITRINE PARA SHOWROOM | FORMESPAÇO | FORMESPAÇO |  | 6 | Instalado | JT Móveis Administrativos | Adquirido
Diversos |  | Mobiliário | PLATAFORMA DE TRABALHO LINEAR (1600X700X740MM) | CADERODE | CADERODE | Pratika 900 | 3 | Instalado | JT Móveis Administrativos | Adquirido
Diversos |  | Armazenamento | Porta Pallets | VBM Equipamentos | VBM Equipamentos |  | 1 | Instalado | JT Armazenagem | Adquirido
Diversos |  | Mobiliário | REFRIGERADOR FROST FREE 1 PORTA 342L | DELTA | CONSUL | CRB39AK | 3 | Instalado | JT Móveis Administrativos | Adquirido
DML | 8,,75 -12,95 | Mobiliário | ARMÁRIO SOB BANCADA – DML – NÍVEIS 8,75 E 12,95 | FORMESPAÇO | FORMESPAÇO |  | 2 | Instalado | JT Móveis Administrativos | Adquirido
DML | 0 | Mobiliário | ARMÁRIO SOB BANCADA – DML – NÍVEL 0,00 | FORMESPAÇO | FORMESPAÇO |  | 1 | Instalado | JT Móveis Administrativos | Adquirido
DML | 8,,75 -12,95 | Mobiliário | ARMÁRIO SOBRE BANCADA – DML – NÍVEIS 8,75 E 12,95 | FORMESPAÇO | FORMESPAÇO |  | 2 | Instalado | JT Móveis Administrativos | Adquirido
DML | 0 | Mobiliário | ARMÁRIO SOBRE BANCADA – DML – NÍVEL 0,00 | FORMESPAÇO | FORMESPAÇO |  | 1 | Instalado | JT Móveis Administrativos | Adquirido
Estoque | 0 | Armazenamento | Pallet de Contenção 1 tambor deitado | Tecnotri | Tecnotri | PL057 CAVAL LAR 1TB 1240X475X470MM | 3 | Instalado | JT pallets de contenção e poliméricos | Adquirido
Estoque | 0 | Armazenamento | Pallet de Contenção 1 tambor em pé | Tecnotri | Tecnotri | PL045 LAR 1 TB 850X850X250 100L | 2 | Instalado | JT pallets de contenção e poliméricos | Adquirido
Estoque | 0 | Armazenamento | Pallet de Contenção 4 tambores | Tecnotri | Tecnotri | PL042 LAR C4TB 1,3X1,34X0,23 150LR | 8 | Instalado | JT pallets de contenção e poliméricos | Adquirido
Estoque | 0 | Armazenamento | Pallet Plástico | Tecnotri | Tecnotri | PL070 1200X1000X180 LR 23 | 52 | Instalado | JT pallets de contenção e poliméricos | Adquirido
Estoque | 0 | Armazenamento | Rampa Pallet Contenção 4 tambores | Tecnotri | Tecnotri | PL042 LAR 4TB 700 X1300X230 | 4 | Instalado | JT pallets de contenção e poliméricos | Adquirido
I.S.F | 8,,75 -12,95 | Mobiliário | ARMÁRIO SOB BANCADA – INSTALAÇÃO SANITÁRIA FEMININA – NÍVEIS 8,75 E 12,95 | FORMESPAÇO | FORMESPAÇO |  | 2 | Instalado | JT Móveis Administrativos | Adquirido
I.S.M | 8,,75 -12,95 | Mobiliário | ARMÁRIO SOB BANCADA – INSTALAÇÃO SANITÁRIA MASCULINA – NÍVEIS 8,75 E 12,95 | FORMESPAÇO | FORMESPAÇO |  | 2 | Instalado | JT Móveis Administrativos | Adquirido
Laboratório | 8.75 | Mobiliário | Móveis Laboratório | M.G Campos | M.G Campos |  | 1 | Instalado | JT Mobilia Laboratorio | Adquirido
Laboratório de preparação de amostras | 8.75 | Equipamento | Cuba Ultrassônica | SQUADRA | EMBRASOL TEC | LS-3DA-3/X-2,8L | 1 | Instalado | JT Cuba Ultrassom | Adquirido
Laboratório de preparação de amostras | 8.75 | Equipamento Acessório | REFRIGERADOR 470L | DELTA | ELECTROLUX | TF56 | 1 | Instalado | JT Geladeira | Adquirido
Planta Piloto | 8.75 | Equipamento | Embaladora à Vácuo | ELÉTRICA | REGISTRON | RG300X | 1 | Instalado | JT Embaladora a Vacuo | Adquirido
Produção | 8.75 | Equipamento | Magnetizador | MAGSYS | MAGSYS | MC3K50 s | 1 | Instalado | JT Magnetizador | Adquirido
Usinagem | 8.75 | Equipamento | Eletroerosão por Furo Rápido | EUROSTEC | EUROSTEC | DRILL 20 | 1 | Instalado | JT Usinagem - Máquina de eletroerosão por furo rápido | Adquirido
Usinagem | 8.75 | Equipamento | Máquina de Chanframento | EISENBLATTER | EISENBLATTER | EF 1656 | 1 | Instalado | JT Máquina de Chanframento | Adquirido
Usinagem | 8.75 | Equipamento | Máquina de Corte com Múltiplos Arames de Diamante | YANTAI | YANTAI | CR400T | 2 | Instalado | JT Serra de multiplos fios de diamante | Adquirido
Usinagem | 8.75 | Equipamento | Máquina de Eletroerosão com Corte a Fio | SODICK | SODICK | VL400Q | 1 | Instalado | JT Máquina de Eletroerosão a fio | Adquirido
Usinagem | 8.75 | Equipamento | Máquina de Vibroacabamento Circular | GV MÁQUINAS |  |  | 1 | Instalado | JT Máquina de vibroacabamento circular | Adquirido
Usinagem | 8.75 | Equipamento | Máquina para Corte com CNC | FULAN | FULAN | GC400 | 1 | Instalado | JT Maq. para corte de vidro CNC | Adquirido
Usinagem | 8.75 | Equipamento | Máquina para Corte com Disco de Diamante | FULAN | FULAN | GI90 | 3 | Instalado | JT Máquina para Corte com Disco de Diamante | Adquirido
Usinagem | 8.75 | Equipamento | Retífica Cilíndrica Universal com sistema CLP | Vitor e Buono | FERDIMAT | UA71 | 2 | Instalado | JT Retificadora Cilíndrica Universal | Adquirido
Usinagem | 8.75 | Equipamento | Retificadora Blanchard | DCM TECH | DCM TECH | IG280SD GRINDER | 1 | Instalado | JT Blanchard | Adquirido
Usinagem | 8.75 | Equipamento | Retificadora Centerless | FULAN | FULAN | RM15 | 1 | Instalado | JT Retificadora Centerless | Adquirido
Usinagem | 8.75 | Equipamento | Secadora Vibratória Circular | GV MÁQUINAS |  |  | 1 | Instalado | JT Secadora vibratória circular | Adquirido
Usinagem | 8.75 | Equipamento Acessório | Carro para Oficina Fechado | ELÉTRICA | CMB | CMB-871 | 1 | Armazenado na usinagem | JT Carro para oficina fechado | Adquirido
Usinagem | 8.75 | Equipamento Acessório | Carro para Oficina Aberto | FER-MAX | FERCAR | 1 | 10 | Armazenado na usinagem | JT Carro para Oficina Aberto | Adquirido
Usinagem | 8.75 | Equipamento Acessório | Desempeno de Granito | MASTER TEC | INSIZE | 6900-064 | 2 | Armazenado na usinagem | JT Desempeno de Granito | Adquirido
Usinagem | 8.75 | Equipamento Acessório | Transformador Isolador Trifásico a Seco | ENERGYA | TRAFO STEEL | 30KVA | 1 | Armazenado na usinagem | JT Transf para Retificadora da DCM V00 | Adquirido
Usinagem | 8.75 | Ferramentas Manuais | Suporte Magnético Articulado | FER-MAX | DIGIMESS | 270.240B | 3 | Armazenado na usinagem | JT Suporte magnetico articulado | Adquirido
Vestiário Feminino | 0 | Mobiliário | ARMÁRIO SOB BANCADA - VESTIÁRIO FEMININO NÍVEL 0,00 | FORMESPAÇO | FORMESPAÇO |  | 1 | Instalado | JT Móveis Administrativos | Adquirido
Vestiário Masculino | 0 | Mobiliário | ARMÁRIO SOB BANCADA - VESTIÁRIO MASCULINO NÍVEL 0,00 | FORMESPAÇO | FORMESPAÇO |  | 1 | Instalado | JT Móveis Administrativos | Adquirido
|  | Serviços de Instalação | Sistema de desmineralização de água | E.J Krieger & Cia LTDA |  |  | 1 | Instalado | JT Desmin | Adquirido
Diversos |  | Mobiliário | ARMÁRIO MULTIUSO PARA DML | ERGON | POLITORNO | SÃO PAULO | 3 | Instalado | JT Móveis Administrativos | Adquirido
Diversos |  | Mobiliário | ARQUIVO PARA ESCRITÓRIO | ERGON | AMAPÁ | TELESCÓPIO | 2 | Instalado | JT Móveis Administrativos | Adquirido
Diversos |  | Mobiliário | BANCADA COM GAVETEIRO SIMPLES E TAMPO DE PINUS 40mm | ERGON | CMB | 220 | 15 | Instalado | JT Móveis Administrativos | Adquirido
Diversos |  | Mobiliário | BANCO PARA VESTIÁRIO TRÊS LUGARES | ERGON | TRAMONTINA | 10854/076 ECO BLINDAGEM | 13 | Instalado | JT Móveis Administrativos | Adquirido
Diversos |  | Mobiliário | BANQUETA PARA LABORATÓRIO SEM ENCOSTO | ERGON | HELMA |  | 14 | Instalado | JT Móveis Administrativos | Adquirido
Diversos |  | Mobiliário | BANQUETAS | ANTARES | FRISOKAR | CONNECT BQ | 2 | Instalado | JT Móveis Administrativos | Adquirido
Diversos |  | Mobiliário | BIOMBO DUPLO INOX COM RODÍZIOS | ERGON | HELMA |  | 2 | Instalado | JT Móveis Administrativos | Adquirido
Diversos |  | Mobiliário | CABIDE FABRICADO EM AÇO INOX 304 CROMADO E LATÃO | INDIANÓPOLIS | ASTRA | CABS | 35 | Instalado | JT Móveis Administrativos | Adquirido
Diversos |  | Mobiliário | CADEIRA DE ESPERA INDIVIDUAL PARA RECEPÇÃO | FORMASTYLE | FORMASTYLE |  | 7 | Instalado | JT Móveis Administrativos | Adquirido
Diversos |  | Mobiliário | CADEIRA EXECUTIVA | FORMASTYLE | FORMASTYLE |  | 95 | Instalado | JT Móveis Administrativos | Adquirido
Diversos |  | Mobiliário | CADEIRA GIRATÓRIA | FORMASTYLE | FORMASTYLE |  | 15 | Instalado | JT Móveis Administrativos | Adquirido
Diversos |  | Mobiliário | CADEIRA PARA REFEITÓRIO | ANTARES | FRISOKAR | CONNECT BQ | 24 | Instalado | JT Móveis Administrativos | Adquirido
Diversos |  | Mobiliário | CAFETEIRA EXPRESSO, PRESSÃO MÍNIMA 19 BAR, PARA CÁPSULA | VCS COMÉRCIO | LATISSIMA | TOUCH BLACK | 3 | Instalado | JT Móveis Administrativos | Adquirido
Diversos |  | Mobiliário | CARRINHO AUXILIAR 3 PRATELEIRAS | ERGON | HELMA |  | 1 | Instalado | JT Móveis Administrativos | Adquirido
Diversos |  | Mobiliário | CONJUNTO 4 LIXEIRAS PARA COLETA SELETIVA 25L | GABRIELLE POLLA | LAR PLASTICOS |  | 20 | Instalado | JT Móveis Administrativos | Adquirido
Diversos |  | Mobiliário | CONJUNTO 4 LIXEIRAS PARA COLETA SELETIVA 60L | GABRIELLE POLLA | LAR PLASTICOS |  | 6 | Instalado | JT Móveis Administrativos | Adquirido
Diversos |  | Mobiliário | CONJUNTO DE MESA PARA ÁREA EXTERNA | ERGON | MESA E CIA |  | 4 | Instalado | JT Móveis Administrativos | Adquirido
Diversos |  | Mobiliário | CONJUNTO DE POLTRONAS PARA ÁREA EXTERNA 4 PEÇAS | ERGON | ALIMIART | HARMONIE | 2 | Instalado | JT Móveis Administrativos | Adquirido
Diversos |  | Mobiliário | DISPENSER DE PAPEL HIGIÊNICO EM INOX PARA ROLOS DE ATÉ 400 METROS, COM TRAVA. | GABRIELLE POLLA | JSN |  | 18 | Instalado | JT Móveis Administrativos | Adquirido
Diversos |  | Mobiliário | DISPENSER DE PAPEL TOALHA EM AÇO INOX, COM TRAVA | GABRIELLE POLLA | JSN |  | 27 | Instalado | JT Móveis Administrativos | Adquirido
Diversos |  | Mobiliário | ESCADINHA 2 DEGRAUS | ERGON | HELMA |  | 1 | Instalado | JT Móveis Administrativos | Adquirido
Diversos |  | Mobiliário | FOGÃO ELÉTRICO 4 BOCAS | VIALUMENS | FISCHER | 4Q ELÉTRICO | 2 | Instalado | JT Móveis Administrativos | Adquirido
Diversos |  | Mobiliário | FRIGOBAR 120 L COR PRATA, CINZA OU INOX, 220V | DELTA | BRASTEMP | BRC12XK | 3 | Instalado | JT Móveis Administrativos | Adquirido
Diversos |  | Mobiliário | LIXEIRA INOX 20L COM TAMPA BASCULANTE | BRR Distribuidora | TRAMONTINA | 94542/120 | 9 | Instalado | JT Móveis Administrativos | Adquirido
Diversos |  | Mobiliário | LIXEIRA INOX 20L TAMPA PEDAL (BOX DO SANITÁRIO) | BRR Distribuidora | TRAMONTINA | 94538/120 | 19 | Instalado | JT Móveis Administrativos | Adquirido
Diversos |  | Mobiliário | LIXEIRA INOX 30L COM TAMPA BASCULANTE | BRR Distribuidora | TRAMONTINA | 94542/130 | 8 | Instalado | JT Móveis Administrativos | Adquirido
Diversos |  | Mobiliário | LIXEIRA INOX 50 LITROS (INTRODUZIR EM BAIXO DA BANCADA DO LAVATÓRIO) | BRR Distribuidora | TRAMONTINA | 94539/002 | 10 | Instalado | JT Móveis Administrativos | Adquirido
Diversos |  | Mobiliário | LIXEIRA RETANGULAR TRIPLA INOX 3X15 LITROS COM PEDAL (COLETA SELETIVA: PLÁSTICO, PAPEL E ORGÂNICO) | BRR Distribuidora | TRAMONTINA | 94538/630 | 14 | Instalado | JT Móveis Administrativos | Adquirido
Diversos |  | Mobiliário | MACA FIXA COM SUPORTE PARA PAPEL | ERGON | HELMA |  | 1 | Instalado | JT Móveis Administrativos | Adquirido
Diversos |  | Mobiliário | MICRO-ONDAS CAPACIDADE 30L | CLASSE A | LG | MH7093BR | 2 | Instalado | JT Móveis Administrativos | Adquirido
Diversos |  | Mobiliário | PAINEL SUSPENSO PARA TV EM MDF COM SUPORTE PARA TV DE 60" | ERGON | PROVINCIA | LINCOLN 2.4 | 4 | Instalado | JT Móveis Administrativos | Adquirido
Diversos |  | Mobiliário | PERSIANA TIPO HORIZONTAL EM PVC | ARTHE |  |  | 10 | Instalado | JT Móveis Administrativos | Adquirido
Diversos |  | Mobiliário | PUFE TRAPÉZIO CÔNCAVO | ERGON | ENJOY | LUCCA 300.061 | 6 | Instalado | JT Móveis Administrativos | Adquirido
Diversos |  | Mobiliário | SABONETEIRA INDUSTRIAL DE PRESSÃO PARA PAREDE INOX 1000 ML | GABRIELLE POLLA | ONIX LIMP |  | 23 | Instalado | JT Móveis Administrativos | Adquirido
Diversos |  | Mobiliário | SABONETEIRA INDUSTRIAL DE PRESSÃO PARA PAREDE, INOX 500 ML | GABRIELLE POLLA | ONIX LIMP |  | 9 | Instalado | JT Móveis Administrativos | Adquirido
Diversos |  | Mobiliário | SOFÁ 2 LUGARES | FORMASTYLE | FORMASTYLE | NAXOS | 1 | Instalado | JT Móveis Administrativos | Adquirido
Diversos |  | Mobiliário | SOFÁ 3 LUGARES | FORMASTYLE | FORMASTYLE | NAXOS | 1 | Instalado | JT Móveis Administrativos | Adquirido
Diversos |  | Mobiliário | SOFÁ TRAPÉZIO CÔNCAVO | ERGON | ENJOY | LUCCA 300.094 | 11 | Instalado | JT Móveis Administrativos | Adquirido
Diversos |  | Mobiliário | VASO OU CACHEPOT POLIETILENO PARA PLANTAS | ERGON | FOSTERPLAST | VGF60 | 5 | Instalado | JT Móveis Administrativos | Adquirido
Diversos |  | Mobiliário | DISPENSER DE PAPEL HIGIÊNICO EM INOX PARA ROLOS DE ATÉ 400 METROS 2.0 | BRR Distribuidora | AURIMAR |  | 5 | Instalado | JT dispenser papel higienico | Adquirido
Usinagem | 8.75 | Ferramentas Manuais | Suporte magnético Coluna Reta | MASTER TEC | INSIZE | 6201-60 | 4 | Armazenado na usinagem | JT Suporte Magnetico de coluna reta | Adquirido
Usinagem | 8.75 | Ferramentas Manuais | Esquadro de Precisão Plano | FER-MAX | DIGIMESS | 170061 | 8 | Armazenado na usinagem | JT Esquadro Plano | Adquirido
Usinagem | 8.75 | Ferramentas Manuais | Transferidor de Ângulos | MASTER TEC | INSIZE | 2372-360 | 2 | Armazenado na usinagem | JT Transferidor de ângulos universal | Adquirido
Usinagem | 8.75 | Instrumento de Precisão | Software Gerenciamento Dados de Medição | INOVAÇÃO TESTE | MITUTOYO | MeasureLink | 1 | Instalado | JT Sistema de comunicação sem fio de dados de medição | Adquirido
Usinagem | 8.75 | Instrumento de Precisão | TRANSMISSOR DE DADOS SEM FIO MICRÔMETRO | INOVAÇÃO TESTE | MITUTOYO | 264-622B | 5 | Instalado | JT Sistema de comunicação sem fio de dados de medição | Adquirido
Estoque | 0 | Ímãs | N38-A1-P | OXIMAG |  |  | 25 | Laboratorio | JT Ímãs | Adquirido
Estoque | 0 | Ímãs | N38-A2-P | OXIMAG |  |  | 25 | Laboratorio | JT Ímãs | Adquirido
Estoque | 0 | Ímãs | N38-B1-Ep | OXIMAG |  |  | 50 | Laboratorio | JT Ímãs | Adquirido
Estoque | 0 | Ímãs | N38-B1-Fo | OXIMAG |  |  | 50 | Laboratorio | JT Ímãs | Adquirido
Estoque | 0 | Ímãs | N38-B1-Ni | OXIMAG |  |  | 50 | Laboratorio | JT Ímãs | Adquirido
Estoque | 0 | Ímãs | N38-B1-P | OXIMAG |  |  | 50 | Laboratorio | JT Ímãs | Adquirido
Estoque | 0 | Ímãs | N38-B2-P | OXIMAG |  |  | 50 | Laboratorio | JT Ímãs | Adquirido
Estoque | 0 | Ímãs | N38-B3-P | OXIMAG |  |  | 25 | Laboratorio | JT Ímãs | Adquirido
Estoque | 0 | Ímãs | N38-C1-P | OXIMAG |  |  | 25 | Laboratorio | JT Ímãs | Adquirido
Estoque | 0 | Ímãs | N38-C2-P | OXIMAG |  |  | 25 | Laboratorio | JT Ímãs | Adquirido
Estoque | 0 | Ímãs | N38-C3-P | OXIMAG |  |  | 50 | Laboratorio | JT Ímãs | Adquirido
Estoque | 0 | Ímãs | N42UH-B1-P | OXIMAG |  |  | 50 | Laboratorio | JT Ímãs | Adquirido
Estoque | 0 | Ímãs | N52-B1-P | OXIMAG |  |  | 50 | Laboratorio | JT Ímãs | Adquirido
Estoque | 0 | Ímãs | N52-B3-P | OXIMAG |  |  | 25 | Laboratorio | JT Ímãs | Adquirido
Manuntenção | 8.75 | Equipamento Acessório | Bateria | PowerTrac | PowerTrac | 24V-360AH | 1 | Manuntenção | JT Bateria Empilhadeira | Adquirido
Manuntenção | 8.75 | Equipamento Acessório | Bomba Hidráulica Manual para Cilindros | IRMÃOS OLIVEIRA | ENERPAC | P802 | 1 | Manuntenção | JT Conjunto Ferramentas Comissionamento Startup | Adquirido
Manuntenção | 8.75 | Equipamento Acessório | Carro de troca de bateria | PowerTrac | KM | KM | 1 | Manuntenção | JT Carro de troca de bateria e suporte triplo | Adquirido
Manuntenção | 8.75 | Equipamento Acessório | Conjunto Cilindro + Bomba Manual 15 Ton. | IRMÃOS OLIVEIRA | ENERPAC | SCR154H | 1 | Manuntenção | JT Conjunto Ferramentas Comissionamento Startup | Adquirido
Manuntenção | 8.75 | Equipamento Acessório | Fonte de Alimentação de bancada | NH NETO | POLITERM | POL-16A | 1 | Manuntenção | JT Fonte de Alimentacao digital | Adquirido
Manuntenção | 8.75 | Equipamento Acessório | Prensa Hidráulica 30t | ÍTACA | BOVENAU | P30000 | 1 | Manuntenção | JT Prensa Hidraulica 30T | Adquirido
Manuntenção | 8.75 | Equipamento Acessório | Suporte Duplo para Bateria | PowerTrac | KM | KM | 3 | Manuntenção | JT Carro de troca de bateria e suporte triplo | Adquirido
Manuntenção | 8.75 | Equipamento Acessório | Unidade Móvel De Filtragem De Óleo 45 L/Min | FERGAVI | MARCON | MFO-1 | 1 | Manuntenção | JT Conjunto Ferramentas Comissionamento Startup | Adquirido
Manuntenção | 8.75 | Ferramentas Manuais | Alavanca tipo de Pé de Cabra 1" x 1,50 m | RM PARAFUSOS | BACHERTZ | 1" X 1,5 M | 1 | Manuntenção | JT Conjunto Ferramentas Comissionamento Startup | Adquirido
Manuntenção | 8.75 | Ferramentas de Corte | Arco De Serra Para Metais | FERGAVI | BRASFORT |  | 1 | Manuntenção | JT Conjunto Ferramentas Comissionamento Startup | Adquirido
Manuntenção | 8.75 | Ferramentas de Corte | Broca Escalonada 4-32mm | RM PARAFUSOS | ROCAST | 2550023 | 4 | Manuntenção | JT Conjunto Ferramentas Comissionamento Startup | Adquirido
Manuntenção | 8.75 | Ferramentas Manuais | Alicate Bico Chato Longo | IRMÃOS OLIVEIRA | STRATON CYO 300I |  | 1 | Manuntenção | JT Conjunto Ferramentas Comissionamento Startup | Adquirido
Manuntenção | 8.75 | Ferramentas Manuais | Alicate bico meia cana longo | VANGUARDEIRA | TRAMONTINA | 44004183 | 1 | Manuntenção | JT Alicate Bico Meia Cana | Adquirido
Manuntenção | 8.75 | Ferramentas Manuais | Alicate Corte Diagonal 6" | IRMÃOS OLIVEIRA | GEDORE |  | 1 | Manuntenção | JT Conjunto Ferramentas Comissionamento Startup | Adquirido
Manuntenção | 8.75 | Ferramentas Manuais | Alicate Corte Diagonal 6" .1 | IRMÃOS OLIVEIRA | GEDORE |  | 1 | Manuntenção | JT Conjunto Ferramentas Comissionamento Startup | Adquirido
Manuntenção | 8.75 | Ferramentas Manuais | Alicate de Corte Central Força Dupla | IRMÃOS OLIVEIRA | GEDORE |  | 1 | Manuntenção | JT Conjunto Ferramentas Comissionamento Startup | Adquirido
Manuntenção | 8.75 | Ferramentas Manuais | Alicate Descascador ,Cortador e Prensa Terminais | LOJA ELÉTRICA | CRIMPER | CR02 | 1 | Manuntenção | JT Conjunto Ferramentas Comissionamento Startup | Adquirido
Manuntenção | 8.75 | Ferramentas Manuais | Alicate Descascador e Cortador de Fios e Cabos | LOJA ELÉTRICA | CRIMPER | CR01 | 1 | Manuntenção | JT Conjunto Ferramentas Comissionamento Startup | Adquirido
Manuntenção | 8.75 | Ferramentas Manuais | Alicate desencapador de fio | VANGUARDEIRA | TRAMONTINA | 44051108 | 1 | Manuntenção | JT Alicate Desencapador | Adquirido
Manuntenção | 8.75 | Ferramentas Manuais | Alicate Prensa Terminal Hidráulico | IRMÃOS OLIVEIRA | GEDORE |  | 1 | Manuntenção | JT Conjunto Ferramentas Comissionamento Startup | Adquirido
Manuntenção | 8.75 | Ferramentas Manuais | Alicate Prensa Terminal Ilhós | LOJA ELÉTRICA | CRIMPER | CR21-B | 2 | Manuntenção | JT Conjunto Ferramentas Comissionamento Startup | Adquirido
Manuntenção | 8.75 | Ferramentas Manuais | Alicate Prensa Terminal Ilhós .2 | LOJA ELÉTRICA | CRIMPER | CR21-A | 1 | Manuntenção | JT Conjunto Ferramentas Comissionamento Startup | Adquirido
Manuntenção | 8.75 | Ferramentas Manuais | Alicate Pressão 11" | IRMÃOS OLIVEIRA | GEDORE |  | 1 | Manuntenção | JT Conjunto Ferramentas Comissionamento Startup | Adquirido
Manuntenção | 8.75 | Ferramentas Manuais | Alicate Universal 8" | IRMÃOS OLIVEIRA | GEDORE |  | 2 | Manuntenção | JT Conjunto Ferramentas Comissionamento Startup | Adquirido
Manuntenção | 8.75 | Ferramentas Manuais | Almotolia 500 mL | VANGUARDEIRA | Vonder |  | 2 | Manuntenção | JT Almotolia | Adquirido
Manuntenção | 8.75 | Ferramentas de Corte | Broca Helicoidal com Haste Cilíndrica em Aço Rápido – PLUS 08 mm | RM PARAFUSOS | ROCAST | 2550015 | 1 | Manuntenção | JT Conjunto Ferramentas Comissionamento Startup | Adquirido
Manuntenção | 8.75 | Ferramentas de Corte | Broca Helicoidal com Haste Cilíndrica em Aço Rápido – PLUS 10 mm | RM PARAFUSOS | ROCAST | 2550019 | 1 | Manuntenção | JT Conjunto Ferramentas Comissionamento Startup | Adquirido
Manuntenção | 8.75 | Ferramentas de Corte | Broca Helicoidal com Haste Cilíndrica em Aço Rápido – PLUS Aço 12 mm | RM PARAFUSOS | ROCAST | 2550023 | 1 | Manuntenção | JT Conjunto Ferramentas Comissionamento Startup | Adquirido
Manuntenção | 8.75 | Ferramentas Manuais | Bomba de graxa manual | VANGUARDEIRA | Vonder |  | 1 | Manuntenção | JT Bomba de graxa | Adquirido
Manuntenção | 8.75 | Ferramentas de Corte | Broca para Concreto com Encaixe SDS Plus 14 mm | RM PARAFUSOS | ROCAST | 190037 | 1 | Manuntenção | JT Conjunto Ferramentas Comissionamento Startup | Adquirido
Manuntenção | 8.75 | Ferramentas de Corte | Broca para Concreto com Encaixe SDS Plus 16 mm | RM PARAFUSOS | ROCAST | 190038 | 1 | Manuntenção | JT Conjunto Ferramentas Comissionamento Startup | Adquirido
Manuntenção | 8.75 | Ferramentas de Corte | Broca para Concreto com Encaixe SDS Plus 20 mm | RM PARAFUSOS | ROCAST | 190040 | 1 | Manuntenção | JT Conjunto Ferramentas Comissionamento Startup | Adquirido
Manuntenção | 8.75 | Ferramentas de Corte | Esmerilhadeira Angular | IRMÃOS OLIVEIRA | Vonder | EAV 860 | 1 | Manuntenção | JT Conjunto Ferramentas Comissionamento Startup | Adquirido
Manuntenção | 8.75 | Ferramentas de Corte | Esmerilhadeira Angular .1 | IRMÃOS OLIVEIRA | Vonder | EAV 860 | 1 | Manuntenção | JT Conjunto Ferramentas Comissionamento Startup | Adquirido
Manuntenção | 8.75 | Ferramentas de Corte | Esmerilhadeira Angular 4.1/2 pol 900w | RM PARAFUSOS | BOSCH | GWS9-125 | 1 | Manuntenção | JT Esmerilhadeira angular 4 e meia pol 900w | Adquirido
Manuntenção | 8.75 | Ferramentas de Corte | Furadeira de bancada 1/2 cv | ÍTACA | MOTOMIL | FB-16N | 1 | Manuntenção | JT Furadeira de Bancada | Adquirido
Manuntenção | 8.75 | Ferramentas de Corte | Furadeira de Impacto 1/2 pol. Bateria 20 V | RM PARAFUSOS | BOSCH | GSB20-2RE | 1 | Manuntenção | JT Furadeira de Impacto | Adquirido
Manuntenção | 8.75 | Ferramentas de Corte | Jogo de brocas de HSS | WT Ferramentas | Dormer | A095206 | 1 | Manuntenção | JT Brocas de aco rapido | Adquirido
Manuntenção | 8.75 | Ferramentas Manuais | Caixa de Ferramentas | FER-MAX | TRAMONTINA | 44952/665 | 4 | Manuntenção | JT Caixa de Ferramentas | Adquirido
Manuntenção | 8.75 | Ferramentas de Corte | Jogo de Brocas Aço Rápido 1-13 mm | RM PARAFUSOS | ROCAST | 50161 | 4 | Manuntenção | JT Conjunto Ferramentas Comissionamento Startup | Adquirido
Manuntenção | 8.75 | Ferramentas de Corte | Jogo de brocas com ponta de titânio | WT Ferramentas | Dormer | A095201 | 1 | Manuntenção | JT Brocas com ponta de Titanio | Adquirido
Manuntenção | 8.75 | Ferramentas de Corte | Jogo de machos e cossinetes | FERGAVI | Tramontina | 44080/432 | 1 | Manuntenção | JT Jogo de machos e cossinetes | Adquirido
Manuntenção | 8.75 | Ferramentas Manuais | Chave Ajustável Comprimento 10" | RM PARAFUSOS | GEDORE | 28313 | 1 | Manuntenção | JT Conjunto Ferramentas Comissionamento Startup | Adquirido
Manuntenção | 8.75 | Ferramentas Manuais | Chave Ajustável Comprimento 12" | RM PARAFUSOS | GEDORE | 28314 | 1 | Manuntenção | JT Conjunto Ferramentas Comissionamento Startup | Adquirido
Manuntenção | 8.75 | Ferramentas Manuais | Chave Ajustável Comprimento 15" | RM PARAFUSOS | GEDORE | 28315 | 1 | Manuntenção | JT Conjunto Ferramentas Comissionamento Startup | Adquirido
Manuntenção | 8.75 | Ferramentas Manuais | Chave Ajustável Comprimento 8" | FERGAVI | GEDORE |  | 1 | Manuntenção | JT Conjunto Ferramentas Comissionamento Startup | Adquirido
Manuntenção | 8.75 | Ferramentas Manuais | Chave Ajustável Comprimento 8" .2 | RM PARAFUSOS | GEDORE | 28312 | 1 | Manuntenção | JT Conjunto Ferramentas Comissionamento Startup | Adquirido
Manuntenção | 8.75 | Ferramentas Manuais | Chave corrente para tubos | VANGUARDEIRA | TRAMONTINA | 44082114 | 1 | Manuntenção | JT Chave corrente para Tubos | Adquirido
Manuntenção | 8.75 | Ferramentas Manuais | Chave de Boca 32 x 36 | RM PARAFUSOS | GEDORE | 4520 | 1 | Manuntenção | JT Conjunto Ferramentas Comissionamento Startup | Adquirido
Manuntenção | 8.75 | Ferramentas Manuais | Chave de Boca 4 x 5 | RM PARAFUSOS | GEDORE | 4500 | 1 | Manuntenção | JT Conjunto Ferramentas Comissionamento Startup | Adquirido
Manuntenção | 8.75 | Ferramentas Manuais | Chave de Fenda 1/2" x 12" | IRMÃOS OLIVEIRA | GEDORE | 150 - 1/2 x 12" | 1 | Manuntenção | JT Conjunto Ferramentas Comissionamento Startup | Adquirido
Manuntenção | 8.75 | Ferramentas Manuais | Chave de Fenda 1/4" x 6" | IRMÃOS OLIVEIRA | TRAMONTINA | Pro 44135/032 | 2 | Manuntenção | JT Conjunto Ferramentas Comissionamento Startup | Adquirido
Manuntenção | 8.75 | Ferramentas Manuais | Chave de Fenda 1/8" x 6" | IRMÃOS OLIVEIRA | TRAMONTINA | Pro 44135/013 | 1 | Manuntenção | JT Conjunto Ferramentas Comissionamento Startup | Adquirido
Manuntenção | 8.75 | Ferramentas Manuais | Chave de Fenda 3/16" x 6" | IRMÃOS OLIVEIRA | TRAMONTINA | Pro 44135/023 | 1 | Manuntenção | JT Conjunto Ferramentas Comissionamento Startup | Adquirido
Manuntenção | 8.75 | Ferramentas Manuais | Chave de Fenda 3/8" x 10" | IRMÃOS OLIVEIRA | TRAMONTINA | Pro 44135/052 | 1 | Manuntenção | JT Conjunto Ferramentas Comissionamento Startup | Adquirido
Manuntenção | 8.75 | Ferramentas Manuais | Chave de Fenda 5/16" x 6" | IRMÃOS OLIVEIRA | TRAMONTINA | Pro 44135/042 | 1 | Manuntenção | JT Conjunto Ferramentas Comissionamento Startup | Adquirido
Manuntenção | 8.75 | Ferramentas Manuais | Chave de Fenda Cruzada 1/4" x 6" | IRMÃOS OLIVEIRA | TRAMONTINA | Pro 44135/031 | 2 | Manuntenção | JT Conjunto Ferramentas Comissionamento Startup | Adquirido
Manuntenção | 8.75 | Ferramentas Manuais | Chave de Fenda Cruzada 1/8" x 6" | IRMÃOS OLIVEIRA | TRAMONTINA | Pro 44135/012 | 2 | Manuntenção | JT Conjunto Ferramentas Comissionamento Startup | Adquirido
Manuntenção | 8.75 | Ferramentas Manuais | Chave de Fenda Cruzada 3/16" x 6" | IRMÃOS OLIVEIRA | TRAMONTINA | Pro 44135/022 | 2 | Manuntenção | JT Conjunto Ferramentas Comissionamento Startup | Adquirido
Manuntenção | 8.75 | Ferramentas Manuais | Chave de Fenda Cruzada 3/8" x 6" | IRMÃOS OLIVEIRA | TRAMONTINA | Pro 44135/049 | 1 | Manuntenção | JT Conjunto Ferramentas Comissionamento Startup | Adquirido
Manuntenção | 8.75 | Ferramentas Manuais | Chave de Fenda Cruzada 5/16" x 6" | IRMÃOS OLIVEIRA | TRAMONTINA | Pro 44135/041 | 1 | Manuntenção | JT Conjunto Ferramentas Comissionamento Startup | Adquirido
Manuntenção | 8.75 | Ferramentas Manuais | Chave de Fenda Cruzada High Performance M2-M3 mm | IRMÃOS OLIVEIRA | GEDORE | 2160 SK - PH1 | 1 | Manuntenção | JT Conjunto Ferramentas Comissionamento Startup | Adquirido
Manuntenção | 8.75 | Ferramentas Manuais | Chave de Fenda Cruzada High Performance M3,5-M5 mm | IRMÃOS OLIVEIRA | GEDORE | 2160 SK - PH2 | 1 | Manuntenção | JT Conjunto Ferramentas Comissionamento Startup | Adquirido
Manuntenção | 8.75 | Ferramentas Manuais | Chave de Fenda Cruzada tipo Pozidriv 3x100mm | IRMÃOS OLIVEIRA | GEDORE | 2160 SK - PH2 | 1 | Manuntenção | JT Conjunto Ferramentas Comissionamento Startup | Adquirido
Manuntenção | 8.75 | Ferramentas Manuais | Chave de Fenda Cruzada tipo Pozidriv 3x150mm | IRMÃOS OLIVEIRA | GEDORE | 2160 SK - PH3 | 1 | Manuntenção | JT Conjunto Ferramentas Comissionamento Startup | Adquirido
Manuntenção | 8.75 | Ferramentas Manuais | Chave de Fenda para borne 1/4" x 6" | IRMÃOS OLIVEIRA | TRAMONTINA | Pro 44135/032 | 1 | Manuntenção | JT Conjunto Ferramentas Comissionamento Startup | Adquirido
Manuntenção | 8.75 | Ferramentas Manuais | Chave de Fenda para borne 1/8" x 6" | IRMÃOS OLIVEIRA | TRAMONTINA | Pro 44135/013 | 1 | Manuntenção | JT Conjunto Ferramentas Comissionamento Startup | Adquirido
Manuntenção | 8.75 | Ferramentas Manuais | Chave de Fenda para borne 3/16" x 6" | IRMÃOS OLIVEIRA | TRAMONTINA | Pro 44135/023 | 1 | Manuntenção | JT Conjunto Ferramentas Comissionamento Startup | Adquirido
Manuntenção | 8.75 | Ferramentas Manuais | Chave de Fenda Simples High Performance 5,5 mm | IRMÃOS OLIVEIRA | GEDORE | 2154 SK - 5,5 MM | 1 | Manuntenção | JT Conjunto Ferramentas Comissionamento Startup | Adquirido
Manuntenção | 8.75 | Ferramentas Manuais | Chave de Fenda Simples High Performance 6,5 mm | IRMÃOS OLIVEIRA | GEDORE | 2154 SK - 6,5 MM | 1 | Manuntenção | JT Conjunto Ferramentas Comissionamento Startup | Adquirido
Manuntenção | 8.75 | Ferramentas Manuais | Chave de Fenda Simples Isolada 3 x 100 mm | IRMÃOS OLIVEIRA | TRAMONTINA | Pro 44135/013 | 1 | Manuntenção | JT Conjunto Ferramentas Comissionamento Startup | Adquirido
Manuntenção | 8.75 | Ferramentas Manuais | Chave para Tubos Comprimento 10" | RM PARAFUSOS | GEDORE | 33451 | 1 | Manuntenção | JT Chave corrente para Tubos | Adquirido
Manuntenção | 8.75 | Ferramentas Manuais | Chave para Tubos Comprimento 12" | RM PARAFUSOS | GEDORE | 33452 | 2 | Manuntenção | JT Chave corrente para Tubos | Adquirido
Manuntenção | 8.75 | Ferramentas Manuais | Chave para Tubos Comprimento 18" | RM PARAFUSOS | GEDORE | 33454 | 1 | Manuntenção | JT Chave corrente para Tubos | Adquirido
Manuntenção | 8.75 | Ferramentas Manuais | Chave para Tubos Comprimento 36" | RM PARAFUSOS | GEDORE | 33456 | 1 | Manuntenção | JT Chave corrente para Tubos | Adquirido
Manuntenção | 8.75 | Ferramentas de Corte | Macho Manual Seriado em Aço Rápido M3 | IRMÃOS OLIVEIRA | TOOLS | M3 | 4 | Manuntenção | JT Conjunto Ferramentas Comissionamento Startup | Adquirido
Manuntenção | 8.75 | Ferramentas de Corte | Macho Manual Seriado em Aço Rápido M4 | IRMÃOS OLIVEIRA | TOOLS | M4 | 4 | Manuntenção | JT Conjunto Ferramentas Comissionamento Startup | Adquirido
Manuntenção | 8.75 | Ferramentas de Corte | Macho Manual Seriado em Aço Rápido M5 | IRMÃOS OLIVEIRA | TOOLS | M5 | 4 | Manuntenção | JT Conjunto Ferramentas Comissionamento Startup | Adquirido
Manuntenção | 8.75 | Ferramentas de Corte | Macho Manual Seriado em Aço Rápido M6 | IRMÃOS OLIVEIRA | TOOLS | M6 | 4 | Manuntenção | JT Conjunto Ferramentas Comissionamento Startup | Adquirido
Manuntenção | 8.75 | Ferramentas Manuais | Disco de Corte | IRMÃOS OLIVEIRA | HTOM |  | 1 | Manuntenção | JT Conjunto Ferramentas Comissionamento Startup | Adquirido
Manuntenção | 8.75 | Ferramentas Manuais | Disco de Desbaste | IRMÃOS OLIVEIRA | HTOM |  | 1 | Manuntenção | JT Conjunto Ferramentas Comissionamento Startup | Adquirido
Manuntenção | 8.75 | Ferramentas Manuais | Disco Flap | IRMÃOS OLIVEIRA | HTOM |  | 1 | Manuntenção | JT Conjunto Ferramentas Comissionamento Startup | Adquirido
Manuntenção | 8.75 | Ferramentas Manuais | Eletrodo revestido básica | ER COMÉRCIAL | GD | 7018 | 4 | Manuntenção | JT Insumos e consumíveis | Adquirido
Manuntenção | 8.75 | Ferramentas Manuais | Eletrodo Revestido Serralheiro | ER COMÉRCIAL | GMW | 312 | 4 | Manuntenção | JT Insumos e consumíveis | Adquirido
Manuntenção | 8.75 | Ferramentas Manuais | Eletrodo Revestido Serralheiro - 2,5mm | ER COMÉRCIAL | WW | 6013 | 4 | Manuntenção | JT Insumos e consumíveis | Adquirido
Manuntenção | 8.75 | Ferramentas Manuais | Eletrodo Revestido Serralheiro - 4mm | ER COMÉRCIAL | ESAB | CONARCO | 4 | Manuntenção | JT Insumos e consumíveis | Adquirido
Manuntenção | 8.75 | Ferramentas Manuais | Escada Tesoura Duplo Acesso | IRMÃOS OLIVEIRA | ESCAFORT | EAF 304 | 1 | Manuntenção | JT Conjunto Ferramentas Comissionamento Startup | Adquirido
Manuntenção | 8.75 | Ferramentas Manuais | Escada Tesoura Simples | IRMÃOS OLIVEIRA | ESCAFORT | EAF 301 | 1 | Manuntenção | JT Conjunto Ferramentas Comissionamento Startup | Adquirido
Manuntenção | 8.75 | Ferramentas Manuais | Escala de aço 1500 mm | IRMÃOS OLIVEIRA | VONDER | 35.61.150.000 | 1 | Manuntenção | JT Conjunto Ferramentas Comissionamento Startup | Adquirido
Manuntenção | 8.75 | Ferramentas Manuais | Escala de aço 300 mm | IRMÃOS OLIVEIRA | BRASFORT | 8662 | 1 | Manuntenção | JT Conjunto Ferramentas Comissionamento Startup | Adquirido
Manuntenção | 8.75 | Ferramentas de Corte | Macho Manual Seriado em Aço Rápido M7 | IRMÃOS OLIVEIRA | TOOLS | M7 | 4 | Manuntenção | JT Conjunto Ferramentas Comissionamento Startup | Adquirido
Manuntenção | 8.75 | Ferramentas de Corte | Macho Manual Seriado em Aço Rápido M8 | IRMÃOS OLIVEIRA | TOOLS | M8 | 4 | Manuntenção | JT Conjunto Ferramentas Comissionamento Startup | Adquirido
Manuntenção | 8.75 | Ferramentas de Corte | Moto esmeril de bancada 1/2 cv | R SUPRIMENTOS | HAMMER | GYME3600 | 1 | Manuntenção | JT Moto esmeril de meio CV | Adquirido
Manuntenção | 8.75 | Ferramentas Manuais | Esquadro Aço Inox | IRMÃOS OLIVEIRA | STARRET | K53M-350-S | 2 | Manuntenção | JT Conjunto Ferramentas Comissionamento Startup | Adquirido
Manuntenção | 8.75 | Ferramentas Manuais | Estação de solda | IRMÃOS OLIVEIRA | HIKARI | HK936A | 1 | Manuntenção | JT Estacao de Solda | Adquirido
Manuntenção | 8.75 | Ferramentas Manuais | Faca Curva Desencapadora De Cabos Nr Isolada 1000 Volts | FERGAVI | TRAMONTINA | 44346/007 | 1 | Manuntenção | JT Conjunto Ferramentas Comissionamento Startup | Adquirido
Manuntenção | 8.75 | Ferramentas Manuais | Ferro de Solda 34W 220 V | IRMÃOS OLIVEIRA | HIKARI | 40 POWER | 1 | Manuntenção | JT Conjunto Ferramentas Comissionamento Startup | Adquirido
Manuntenção | 8.75 | Ferramentas de Corte | Parafusadeira / Furadeira de Impacto | RM PARAFUSOS | MAKITA | DHP458RFE | 1 | Manuntenção | JT Conjunto Ferramentas Comissionamento Startup | Adquirido
Manuntenção | 8.75 | Ferramentas de Corte | Retífica pneumática | R SUPRIMENTOS | GAMMA | G1176/BR | 1 | Manuntenção | JT Retifica Pneumatica | Adquirido
Manuntenção | 8.75 | Ferramentas de Corte | Serra fita para metais | LIPPEL | LIPPEL | LSH-200 | 1 | Manuntenção | JT Serra Fita | Adquirido
Manuntenção | 8.75 | Ferramentas Manuais | Inversor de solda 160A | ER COMÉRCIAL | ESAB | HANDYARC 1601 | 1 | Manuntenção | JT Inversor de solda 160A | Adquirido
Manuntenção | 8.75 | Ferramentas Manuais | Jogo Chave "L" Allen 14 Peças | IRMÃOS OLIVEIRA | TRAMONTINA | 44421/209 | 1 | Manuntenção | JT Conjunto Ferramentas Comissionamento Startup | Adquirido
Manuntenção | 8.75 | Ferramentas Manuais | Jogo Chave Combinada 26 Peças | FERGAVI | TRAMONTINA | 44660/226 | 1 | Manuntenção | JT Conjunto Ferramentas Comissionamento Startup | Adquirido
Manuntenção | 8.75 | Ferramentas Manuais | Jogo de Alicates para Anéis | IRMÃOS OLIVEIRA | GEDORE |  | 2 | Manuntenção | JT Conjunto Ferramentas Comissionamento Startup | Adquirido
Manuntenção | 8.75 | Ferramentas Manuais | Jogo de alicates para anéis - 4 peças | VANGUARDEIRA | TRAMONTINA | 44011504 | 1 | Manuntenção | JT Jogos de Alicates para aneis | Adquirido
Manuntenção | 8.75 | Ferramentas de Corte | Serra Tico Tico 220 V , 60 HZ | FERGAVI | MAKITA | 4350FCT | 1 | Manuntenção | JT Conjunto Ferramentas Comissionamento Startup | Adquirido
Manuntenção | 8.75 | Instrumento de Precisão | Alicate Amperímetro | ELEKTROTECH | MINIPA | ET 3367C | 1 | Manuntenção | JT Alicate Amperimetro Digital | Adquirido
Manuntenção | 8.75 | Instrumento de Precisão | Alicate Amperímetro True-RMS | LOJA ELÉTRICA | FLUKE | 736 FC | 2 | Manuntenção | JT Conjunto Ferramentas Comissionamento Startup | Adquirido
Manuntenção | 8.75 | Ferramentas Manuais | Jogo de chave "L" Hexagonal (Allen) Longa com 14 peças | IRMÃOS OLIVEIRA | TRAMONTINA | 44421/210 | 1 | Manuntenção | JT Conjunto Ferramentas Comissionamento Startup | Adquirido
Manuntenção | 8.75 | Ferramentas Manuais | Jogo de chaves canhão 3 a 14 mm - 12 peças | VANGUARDEIRA | TRAMONTINA | 44250212 | 1 | Manuntenção | JT Jogo de Chaves Canhao | Adquirido
Manuntenção | 8.75 | Ferramentas Manuais | Jogo De Chaves De Fenda Simples E Cruzada High Performance | IRMÃOS OLIVEIRA | GEDORE | SK 2154 PH - 06, CODIGO 036.390 | 1 | Manuntenção | JT Conjunto Ferramentas Comissionamento Startup | Adquirido
Manuntenção | 8.75 | Ferramentas Manuais | Jogo de chaves L GTX longas hexalobular (torx) T6 a T60 | VANGUARDEIRA | TRAMONTINA | 44450215 | 1 | Manuntenção | JT Jogo de Chaves L GTX longas Hexalobular | Adquirido
Manuntenção | 8.75 | Ferramentas Manuais | Jogo Soquetes e Acessórios 1/2" | FERGAVI | TRAMONTINA | 44833/443 | 1 | Manuntenção | JT Conjunto Ferramentas Comissionamento Startup | Adquirido
Manuntenção | 8.75 | Ferramentas Manuais | Kit de extrator de rolamentos engrenagens e polias | RM PARAFUSOS | CR FERRAMENTAS | CR-220 | 1 | Manuntenção | JT Kit Extrator de Rolamentos | Adquirido
Manuntenção | 8.75 | Instrumento de Precisão | Cabo plano com 10 pinos | INOVAÇÃO TESTE | MITUTOYO | 02AZD790D | 1 | Manuntenção | JT Sistema de comunicação sem fio de dados de medição | Adquirido
Manuntenção | 8.75 | Ferramentas Manuais | Lixa 100 | IRMÃOS OLIVEIRA | Rocast |  | 10 | Manuntenção | JT Conjunto Ferramentas Comissionamento Startup | Adquirido
Manuntenção | 8.75 | Ferramentas Manuais | Lixa 120 | IRMÃOS OLIVEIRA | Rocast |  | 10 | Manuntenção | JT Conjunto Ferramentas Comissionamento Startup | Adquirido
Manuntenção | 8.75 | Ferramentas Manuais | Lixa 150 | IRMÃOS OLIVEIRA | Rocast |  | 10 | Manuntenção | JT Conjunto Ferramentas Comissionamento Startup | Adquirido
Manuntenção | 8.75 | Ferramentas Manuais | Lixa 180 | IRMÃOS OLIVEIRA | Rocast |  | 10 | Manuntenção | JT Conjunto Ferramentas Comissionamento Startup | Adquirido
Manuntenção | 8.75 | Ferramentas Manuais | Lixa 220 | IRMÃOS OLIVEIRA | Rocast |  | 10 | Manuntenção | JT Conjunto Ferramentas Comissionamento Startup | Adquirido
Manuntenção | 8.75 | Ferramentas Manuais | Lixa 240 | IRMÃOS OLIVEIRA | Rocast |  | 10 | Manuntenção | JT Conjunto Ferramentas Comissionamento Startup | Adquirido
Manuntenção | 8.75 | Ferramentas Manuais | Lixa 280 | IRMÃOS OLIVEIRA | Rocast |  | 10 | Manuntenção | JT Conjunto Ferramentas Comissionamento Startup | Adquirido
Manuntenção | 8.75 | Ferramentas Manuais | Lixa 320 | IRMÃOS OLIVEIRA | Rocast |  | 10 | Manuntenção | JT Conjunto Ferramentas Comissionamento Startup | Adquirido
Manuntenção | 8.75 | Ferramentas Manuais | Macaco hidráulico 15 Ton. | IRMÃOS OLIVEIRA | ENERPAC | RC154 | 1 | Manuntenção | JT Conjunto Ferramentas Comissionamento Startup | Adquirido
Manuntenção | 8.75 | Ferramentas Manuais | Macaco Hidráulico 16t | R SUPRIMENTOS | BOVENAU | CJ-16700 | 1 | Manuntenção | JT Macaco Hidraulico de 15T | Adquirido
Manuntenção | 8.75 | Ferramentas Manuais | Macacos Hidráulicos Tipo Unha | IRMÃOS OLIVEIRA | BOVENAU | MU 2000 | 2 | Manuntenção | JT Conjunto Ferramentas Comissionamento Startup | Adquirido
Manuntenção | 8.75 | Instrumento de Precisão | Calibre de folga 0,05 a 1,00 mm | RM PARAFUSOS | ZAAZ | 113.0002 | 1 | Manuntenção | JT Calibre de folga 0,05-1,00 | Adquirido
Manuntenção | 8.75 | Instrumento de Precisão | Calibre de rosca métrica e whitworth | RM PARAFUSOS | ZAAZ | 1130002 | 1 | Manuntenção | JT Calibres de Roscas | Adquirido
Manuntenção | 8.75 | Ferramentas Manuais | Marreta Oitavada | VANGUARDEIRA | TRAMONTINA | VV200-PU | 1 | Manuntenção | JT Marreta oitavada | Adquirido
Manuntenção | 8.75 | Ferramentas Manuais | Martele Combinado | RM PARAFUSOS | MAKITA | HR2630TJ | 1 | Manuntenção | JT Conjunto Ferramentas Comissionamento Startup | Adquirido
Manuntenção | 8.75 | Ferramentas Manuais | Martele Rotativo | RM PARAFUSOS | MAKITA | HR1841FJ | 1 | Manuntenção | JT Conjunto Ferramentas Comissionamento Startup | Adquirido
Manuntenção | 8.75 | Ferramentas Manuais | Morsa de precisão com abertura de 1600 mm | GGV | MAWBRA | MPP-160/125 | 2 | Manuntenção | JT Morsa de precisão | Adquirido
Manuntenção | 8.75 | Ferramentas Manuais | Morsa para Máquina | RM PARAFUSOS | METASUL | MF052 | 1 | Manuntenção | JT Conjunto Ferramentas Comissionamento Startup | Adquirido
Manuntenção | 8.75 | Ferramentas Manuais | Nível de Alumínio 600 mm | IRMÃOS OLIVEIRA | STARRET | KLIX24-1-S | 1 | Manuntenção | JT Conjunto Ferramentas Comissionamento Startup | Adquirido
Manuntenção | 8.75 | Ferramentas Manuais | Nível laser de linhas | IRMÃOS OLIVEIRA | BOSCH | GLL 3-80 | 1 | Manuntenção | JT Conjunto Ferramentas Comissionamento Startup | Adquirido
Manuntenção | 8.75 | Ferramentas Manuais | Parafusadeira com impacto 1/2 pol. Bateria 20 V | RM PARAFUSOS | DEWALT | DCD771C2 | 1 | Manuntenção | JT Parafusadeira de Impacto | Adquirido
Manuntenção | 8.75 | Ferramentas Manuais | Pasta para Soldar | IRMÃOS OLIVEIRA | EMAVI |  | 1 | Manuntenção | JT Conjunto Ferramentas Comissionamento Startup | Adquirido
Manuntenção | 8.75 | Ferramentas Manuais | Prumo de Centro com 400 gr | IRMÃOS OLIVEIRA | STARFER |  | 2 | Manuntenção | JT Conjunto Ferramentas Comissionamento Startup | Adquirido
Manuntenção | 8.75 | Ferramentas Manuais | Rolo de Lixa 120# | IRMÃOS OLIVEIRA | Norton |  | 1 | Manuntenção | JT Conjunto Ferramentas Comissionamento Startup | Adquirido
Manuntenção | 8.75 | Ferramentas Manuais | Rolo de Solda Estanho Fio 0,8 mm | IRMÃOS OLIVEIRA | COBIX |  | 1 | Manuntenção | JT Conjunto Ferramentas Comissionamento Startup | Adquirido
Manuntenção | 8.75 | Instrumento de Precisão | Multímetro - Classe de Proteção IP 64 | NH NETO | POLITERM | POL-41A | 3 | Manuntenção | JT Multímetro | Adquirido
Manuntenção | 8.75 | Sobressalente | Relé de Estado Sólido | VERDER | MITUTOYO | 22-020-320-0032 | 1 | Manuntenção | JT peças de reposição - Forno Carbolite v3 | Adquirido
Manuntenção | 8.75 | Ferramentas Manuais | Torno de bancada (morsa) n6 | ÍTACA | MOTOMIL | TB-600 P | 4 | Manuntenção | JT Torno de Bancada n6 | Adquirido
Manuntenção | 8.75 | Ferramentas Manuais | Torno de Bancada Industrial | RM PARAFUSOS | METASUL | TB-056 | 1 | Manuntenção | JT Conjunto Ferramentas Comissionamento Startup | Adquirido
Manuntenção | 8.75 | Ferramentas Manuais | Torquímetro 10-100 NM | IRMÃOS OLIVEIRA | GEDORE | 3550-10 | 1 | Manuntenção | JT Conjunto Ferramentas Comissionamento Startup | Adquirido
Manuntenção | 8.75 | Instrumento de Precisão | Multímetro digital True-RMS | LOJA ELÉTRICA | FLUKE | FLUKE 179 | 2 | Manuntenção | JT Conjunto Ferramentas Comissionamento Startup | Adquirido
Manuntenção | 8.75 | Instrumento de Precisão | Multímetro true RMS | NH NETO | YOGOKAWA | TY-720 | 1 | Manuntenção | JT Multimetro digital | Adquirido
Manuntenção | 8.75 | Ferramentas Manuais | Trena de Bolso 3 m | IRMÃOS OLIVEIRA | SPARTA | 31311 | 1 | Manuntenção | JT Conjunto Ferramentas Comissionamento Startup | Adquirido
Manuntenção | 8.75 | Ferramentas Manuais | Trena de Bolso 5 m | IRMÃOS OLIVEIRA | SPARTA | 31312 | 2 | Manuntenção | JT Conjunto Ferramentas Comissionamento Startup | Adquirido
Manuntenção | 8.75 | Zeladoria e Limpeza | Baldes Metálicos - Cap. 20 L | REIS ATACADISTA | NAIRAPACK |  | 50 | Manuntenção | JT Baldes Metalicos | Adquirido
Manuntenção | 8.75 | Zeladoria e Limpeza | Pá Quadrada | WT Ferramentas | Tramontina | 77465/534 | 2 | Manuntenção | JT Pa Quadrada | Adquirido
Manuntenção | 8.75 | Ferramentas Manuais | Vira Machos Tipo "T" Curto com Catraca | IRMÃOS OLIVEIRA | ROCAST | N01 | 2 | Manuntenção | JT Conjunto Ferramentas Comissionamento Startup | Adquirido
Manuntenção | 8.75 | Zeladoria e Limpeza | Pano para Limpeza Industrial | IRMÃOS OLIVEIRA | WYPALL | X75 PLUS | 10 | Manuntenção | JT Conjunto Ferramentas Comissionamento Startup | Adquirido
Manuntenção | 8.75 | Zeladoria e Limpeza | Baldes Metálicos - Cap. 20 L 2.0 | VIC Mafer | NAIRAPACK | 230 | 50 | Manuntenção | JT Baldes Metalicos | Adquirido
Manuntenção |  | Material de Jardinagem | Jardinagem consumívies | Sentinela do Vale |  |  | 1 | Manuntenção |  | Adquirido
Manuntenção |  | Ferramentas Manuais | Jardinagem ferramentas | VIC Mafer |  |  | 1 | Manuntenção |  | Adquirido
Manuntenção |  | Equipamento Acessório | Jardinagem equipamentos | Henfer |  |  | 1 | Manuntenção |  | Adquirido
Manuntenção | 8.75 | Instrumento de Precisão | Receptor de dados sem fio | INOVAÇÃO TESTE | MITUTOYO | 02AZD810E | 1 | Manuntenção | JT Sistema de comunicação sem fio de dados de medição | Adquirido
Manuntenção |  | Equipamento Acessório | Tartarugas Para Movimentação de Cargas 6 Ton | IRMÃOS OLIVEIRA | BOVENAU | TN6001 | 4 | Manuntenção | JT Conjunto Ferramentas Comissionamento Startup | Adquirido
Manuntenção | 8.75 | Instrumento de Precisão | Tacômetro | INSTRUTHERM | INSTRUTHERM | TD-812 | 1 | Manuntenção | JT Tacometro | Adquirido
Manuntenção | 0 | Instrumento de Precisão | Termo-Anemômetro | INSTRUTHERM | INSTRUTHERM | TAD-500 | 1 | Manuntenção | JT Termo anemômetro | Adquirido
Manuntenção | 8.75 | Instrumento de Precisão | Termômetro infravermelho | VIC Mafer | ÔMEGA | OS758-LS | 1 | Manuntenção | JT Termometro IR | Adquirido
Manuntenção | 8.75 | Instrumento de Precisão | Termômetro infravermelho Visual | LOJA ELÉTRICA | FLUKE | FLK-VT04A | 1 | Manuntenção | JT Termometro IR Visual | Adquirido
Manuntenção | 8.75 | Instrumento de Precisão | Trena Laser | RM PARAFUSOS | BOSCH | GLM40 | 2 | Manuntenção | JT Trena a laser | Adquirido
Laboratório de análise elementar | 8.75 | Equipamento Acessório | Balança de Precisão 2 | MARTE | SHIMADZU | AUW220D | 1 | N/A | JT Balancas | Adquirido
Laboratório de corrosão | 8.75 | Equipamento Acessório | Corrente Parasita e Pull Off | MASTGARDNER | BYK | BYKO-TEST 8500 P Fe/Nfe; ATA-20 | 1 | N/A | JT Ensaio de Aderencia e Corrente parasítica | Adquirido
Laboratório de magnetismo | 8.75 | Equipamento Acessório | Balança de Precisão 1 | MARTE | SHIMADZU | UW620H | 1 | N/A | JT Balancas | Adquirido
Laboratório de preparação de amostras | 8.75 | Equipamento Acessório | Agitador Magnético com Aquecimento | ROYAL ATACADISTA | GLOBAL TRADE |  | 4 | N/A | JT Agitador magnetico | Adquirido
Laboratório de preparação de amostras | 8.75 | Equipamento Acessório | Aparato Hall | MSERVICE | SOLOTEST | 6640010 | 1 | N/A | JT Funil Hall | Adquirido
Laboratório de preparação de amostras | 8.75 | Equipamento Acessório | Balança de Precisão 3 | MARTE | MARTE | AD4200-CAL | 1 | N/A | JT Balancas | Adquirido
Laboratório de preparação de amostras | 8.75 | Equipamento Acessório | Bomba de vácuo isenta de óleo | MICRO SERVICE | LEYBOLD | ECODRY 40 PLUS | 2 | N/A | JT Bomba de Vácuo | Adquirido
Laboratório de preparação de amostras | 8.75 | Equipamento Acessório | Dessecadora | JPA LABOR | LUCADEMA | LUCA-175/60E | 1 | N/A | JT Dessecadores | Adquirido
Laboratório de preparação de amostras | 8.75 | Equipamento Acessório | Desumidificador | JPA LABOR | ARSEC | 160 | 1 | N/A | JT Desumidificador | Adquirido
Laboratório de preparação de amostras | 8.75 | Equipamento Acessório | Estufa de Secagem | JPA LABOR | LUCADEMA | SLSDi 40L | 1 | N/A | JT Estufa de secagem | Adquirido
Laboratório de preparação de amostras | 8.75 | Equipamento Acessório | Peneiras granulométricas com base vibratória | DAFRA | ENDECOTTS | OCTAGON 200CL | 1 | N/A | JT Peneiras e Base Vibratoria | Adquirido
Laboratório de preparação de amostras | 8.75 | Equipamento Acessório | Sistema de Purificação de Água Laboratorial | MERCK | MILI-Q | ZRQSVP8BR | 1 | N/A | JT Purificacao de agua | Adquirido
Movimentação |  | Equipamento | Empilhadeira | PALETRANS | PALETRANS | PT1654FAST | 1 | N/A | JT Empilhadeira Patolada elétrica | Adquirido
Movimentação |  | Equipamento | Transpaleteira 1200 kg | ELETRAC | STILL | ECH 12 | 5 | N/A | JT Transpaleteira 1200 | Adquirido
Movimentação |  | Equipamento | Transpaleteira 2000 kg | ELETRAC | ELETRAC | POM 25 | 2 | N/A | JT Transpaleteira 2000 | Adquirido
Planta Piloto | 8.75 | Equipamento | Arc Melting | VALLEY | EDMUND BÜHLER | AM 500 | 1 | Serviço de instalação em processo de contratação. | JT Arc Melting | Adquirido
Planta Piloto | 8.75 | Equipamento | Decrepitador por Hidrogênio - Piloto | FUTUREX | PARR | 4683 (FH) | 1 | Serviço de instalação em processo de contratação. | JT HD Piloto | Adquirido
Planta Piloto | 8.75 | Equipamento | Melt Spinning | VALLEY | EDMUND BÜHLER | PA 500 | 1 | Serviço de instalação em processo de contratação. | JT Melt Spinner | Adquirido
Produção | 8.75 | Equipamento | Decrepitador por Hidrogênio | NKE | NKE | HD 300 | 1 | Serviço de instalação em processo de contratação. | JT NKE HD 300 | Adquirido
Produção | 8.75 | Equipamento | Forno de sinterização a vácuo | NKE | NKE | VS 330 RP | 2 | Serviço de instalação em processo de contratação. | JT NKE Forno | Adquirido
Produção | 8.75 | Equipamento | Prensa 1200 Kg | NKE | NKE | SPC 1200 | 1 | Serviço de instalação em processo de contratação. | JT NKE Prensas | Adquirido
Produção | 8.75 | Equipamento | Prensa 500 Kg | NKE | NKE | SPC 500 | 1 | Serviço de instalação em processo de contratação. | JT NKE Prensas | Adquirido
Produção | 8.75 | Equipamento | Prensa Isostática | NKE | NKE | RM7 | 1 | Serviço de instalação em processo de contratação. | JT NKE Prensas | Adquirido
Produção | 8.75 | Equipamento | Strip Caster 50 Kg | CNVAC | CNVAC | VI-50SC | 1 | Serviço de instalação em processo de contratação. | JT Strip caster CNVAC | Adquirido
Estoque | 8.75 | Instrumento de Precisão | Detector de Hidrogênio | C4M | HONEYWELL | Detector MicroClip XL | 1 | Armazenado no estoque | JT Detector de gases | Adquirido
Estoque | 8.75 | Instrumento de Precisão | Detector de Oxigênio | C4M | HONEYWELL | Detector MicroClip XL | 1 | Armazenado no estoque | JT Detector de gases | Adquirido
Estoque | 8.75 | Instrumento de Precisão | Detector de Fuga de Gás | C4M | HONEYWELL | Detector MicroClip XL | 1 | Armazenado no estoque | JT Detector de gases | Adquirido
Usinagem | 8.75 | Instrumento de Precisão | TRANSMISSOR DE DADOS SEM FIO PAQUÍMETRO | INOVAÇÃO TESTE | MITUTOYO | 264-620B | 6 | Instalado | JT Sistema de comunicação sem fio de dados de medição | Adquirido
Usinagem | 8.75 | Instrumento de Precisão | TRANSMISSOR DE DADOS SEM FIO RUGOSÍMETRO | INOVAÇÃO TESTE | MITUTOYO | 02AZD730H | 1 | Instalado | JT Sistema de comunicação sem fio de dados de medição | Adquirido
Usinagem | 8.75 | Instrumento de Precisão | Unidade de conexão U-WAVE-FIT | INOVAÇÃO TESTE | MITUTOYO | 02AZF310 | 11 | Instalado | JT Sistema de comunicação sem fio de dados de medição | Adquirido
Usinagem | 8.75 | Instrumento de Precisão | Blocos em "V" Magnéticos | INOVAÇÃO TESTE | MITUTOYO | 181-946 | 2 | Armazenado na usinagem | JT Blocos em V Magneticos | Adquirido
Usinagem | 8.75 | Instrumento de Precisão | Comparador de Diâmetro 10-18,5 | FER-MAX | DIGIMESS | 130556 | 1 | Armazenado na usinagem | JT Comparador de diametro 10-18 | Adquirido
Usinagem | 8.75 | Instrumento de Precisão | Comparador de Diâmetro Interno 18-35 | FER-MAX | KING TOOLS | 510002 | 1 | Armazenado na usinagem | JT Comparador de diametro 18-35 | Adquirido
Usinagem | 8.75 | Instrumento de Precisão | Comparador de Diâmetro Interno 35-60 | FER-MAX | KING TOOLS | 510003 | 1 | Armazenado na usinagem | JT Comparador de diametro 35-60 | Adquirido
Usinagem | 8.75 | Instrumento de Precisão | Comparador de diâmetro interno <10mm | RM PARAFUSOS | DIGIMESS | 130554 | 1 | Armazenado na usinagem | JT Comparador de diametro 6-10 | Adquirido
Usinagem | 8.75 | Instrumento de Precisão | Kit Medição Relógio Comparador e Base Magnética | IRMÃOS OLIVEIRA | MITUTOYO | KIT D | 1 | Armazenado na usinagem | JT Conjunto Ferramentas Comissionamento Startup | Adquirido
Usinagem | 8.75 | Instrumento de Precisão | Micrômetro 0-25 mm | INOVAÇÃO TESTE | MITUTOYO | QuantuMike 293-140-30 | 4 | Armazenado na usinagem | JT Micrometro 0-25 | Adquirido
Usinagem | 8.75 | Instrumento de Precisão | Micrômetro 25-50 mm | INOVAÇÃO TESTE | MITUTOYO | QuantuMike 293-141-30 | 3 | Armazenado na usinagem | JT Micrometro 25-50 | Adquirido
Usinagem | 8.75 | Instrumento de Precisão | Micrômetro 50-75 mm | INOVAÇÃO TESTE | MITUTOYO | QuantuMike 293-14-30 | 3 | Armazenado na usinagem | JT Micrometro 50-75 | Adquirido
Usinagem | 8.75 | Instrumento de Precisão | Micrômetro 75-100 mm | INOVAÇÃO TESTE | MITUTOYO | QuantuMike | 3 | Armazenado na usinagem | JT Micrometro 75-100 | Adquirido
Usinagem | 8.75 | Instrumento de Precisão | Paquímetro (0/300mm) | ELÉTRICA | STARRET | 798B-12/300 | 3 | Armazenado na usinagem | JT Paquimetro 0-300 | Adquirido
Usinagem | 8.75 | Instrumento de Precisão | Paquímetro Digital 6" (0-150mm) | INOVAÇÃO TESTE | MITUTOYO | 500-762-20 | 12 | Armazenado na usinagem | JT Paquimetro 0-150 | Adquirido
Usinagem | 8.75 | Instrumento de Precisão | Paquimetro Haste Profunda | MICRO SERVICE | MITUTOYO | 500-769-20 | 2 | Armazenado na usinagem | JT Paquimetro haste redonda 0-150 | Adquirido
Usinagem | 8.75 | Instrumento de Precisão | Refratômetro Digital Portatil | DoisK | MEGABRIX | Série Brix | 1 | Armazenado na usinagem | JT Refratômetro Portátil | Adquirido
Usinagem | 8.75 | Instrumento de Precisão | Refratômetro Manual Portatil | FORMIS | MEGABRIX | RHB-18ATC | 1 | Armazenado na usinagem | JT Refratômetro Portátil | Adquirido
Usinagem | 8.75 | Instrumento de Precisão | Relógio Apalpador 1 | FUNDEP | MITUTOYO | 513.415-10E | 3 | Armazenado na usinagem | JT Relogio apalpador | Adquirido
Usinagem | 8.75 | Instrumento de Precisão | Relógio Comparador 1-0,001 | FUNDEP | STARRET | 3025-257J | 3 | Armazenado na usinagem | JT Relógio Comparador 1mm | Adquirido
Usinagem | 8.75 | Instrumento de Precisão | Relógio Comparador Padrão (10mm/0,01mm) | INOVAÇÃO TESTE | MITUTOYO | 2046S | 4 | Armazenado na usinagem | JT Relógio Comparador 10mm | Adquirido
Usinagem | 8.75 | Instrumento de Precisão | Rugosímetro Digital | FUNDEP | MITUTOYO | SJ-210 | 1 | Armazenado na usinagem | JT Rugosímetro | Adquirido
Usinagem | 8.75 | Instrumento de Precisão | Suporte para micrômetro | INOVAÇÃO TESTE | MITUTOYO | 156-101-10 | 4 | Armazenado na usinagem | JT Sistema de comunicação sem fio de dados de medição | Adquirido
Usinagem | 8.75 | Instrumento de Precisão | Traçador de Altura | MASTER TEC | INSIZE | 1250-300 | 2 | Armazenado na usinagem | JT Tracador de altura | Adquirido
Usinagem | 8.75 | Mobiliário | Armário Porta-Componentes | ELÉTRICA | CMB | ARM-040 | 1 | Instalado | JT Usinagem - Armário porta-componentes | Adquirido
Usinagem | 8.75 | Mobiliário | Bancada Industrial | MICRO SERVICE | CMB | 217 ATC | 7 | Instalado | JT Bancada Industrial com gaveta e porta | Adquirido
Usinagem | 8.75 | Mobiliário | Bancada Modular (1600x730) | GAMA | MARCON | 1600-CH2 | 4 | Instalado | JT Bancada modular 1600mm | Adquirido
Usinagem | 8.75 | Mobiliário | Bancada Modular (2200x800) | GAMA | MARCON | 2200-CH1 | 3 | Instalado | JT Bancada modular 2200mm | Adquirido
Usinagem | 8.75 | Mobiliário | Gaveteiro para Oficina | ELÉTRICA | CMB | GAV-605 | 2 | Instalado | JT Usinagem - Gaveteiro para oficina com 5 gavetas | Adquirido